## Мустая Карима, 3, квартира №240
Приложение № 3.2 к документации запроса предложений в электронной форме
Приложение № 3
Утверждено приказом Минстроя РФ № 421/пр от 4 августа 2020 г. в редакции приказа № 557/пр от 7 июля 2022 г.
СОГЛАСОВАНО: | [10 empty] | УТВЕРЖДАЮ:
АНО "Фонд развития города Иннополис"
Директор
А.Р. Хабибуллин
"____" ________________ 2026 года | [10 empty] | "____" ________________ 2026 года
Наименование программного продукта |  |  |  |  | ГРАНД-Смета, версия 2026.2
Наименование редакции сметных нормативов |  |  |  |  | Приказ Минстроя России от 30.12.2021 № 1046/пр; Приказ Минстроя России от 04.08.2020 № 421/пр; Приказ Минстроя России от 21.12.2020 № 812/пр; Приказ Минстроя России от 11.12.2020 № 774/пр; Приказ Минстроя России от 02.08.2023 № 551/пр; Приказ Минстроя России от 14.11.2023 № 817/пр; Приказ Минстроя России от 16.02.2024 № 102/пр; Приказ Минстроя России от 13.05.2024 №323/пр; Приказ Минстроя России от 09.08.2024 №524/пр; Приказ Минстроя России от 07.11.2024 №747/пр; Приказ Минстроя России от 23.01.2025 №30/пр; Приказ Минстроя России от 07.02.2025 №69/пр; Приказ Минстроя России от 19.05.2025 №299/пр; Приказ Минстроя России от 14.08.2025 №490/пр; Приказ Минстроя России от 12.11.2025 №696/пр; Приказ Минстроя России от 17.02.2026 №91/пр; Приказ Минстроя России от 15.05.2026 №301/пр; Приказ Минстроя России от 09.07.2026 №435/пр; Приказ Минстроя России от 12.08.2026 №527/пр
Реквизиты приказа Минстроя России об утверждении дополнений и изменений к сметным нормативам |  |  |  |  | Приказ Минстроя России от 18 мая 2022 г. № 378/пр, Приказ Минстроя России от 26 августа 2022 г. № 703/пр, Приказ Минстроя России от 26 октября 2022 г. № 905/пр, Приказ Минстроя России от 27 декабря 2022 г. № 1133/пр, Приказ Минстроя России от 10 февраля 2023 г. № 84/пр, Приказ Минстроя России от 11.05.2023 №335/пр; Приказ Минстроя России от 07.07.2022 № 557/пр; Приказ Минстроя России от 02.09.2021 № 636/пр, Приказ Минстроя России от 26.07.2022 № 611/пр; Приказ Минстроя России от 22.04.2022 № 317/пр; Приказ Минстроя России от 02.08.2023 № 551/пр; Приказ Минстроя России от 14.11.2023 № 817/пр; Приказ Минстроя России от 30.01.2024 № 55/пр; Приказ Минстроя России от 16.02.2024 № 102/пр; Приказ Минстроя России от 13.05.2024 №323/пр; Приказ Минстроя России от 09.08.2024 №524/пр; Приказ Минстроя России от 07.11.2024 №747/пр; Приказ Минстроя России от 23.01.2025 №30/пр; Приказ Минстроя России от 07.02.2025 №69/пр; Приказ Минстроя России от 19.05.2025 №299/пр; Приказ Минстроя России от 14.08.2025 №490/пр; Приказ Минстроя России от 12.11.2025 №696/пр; Приказ Минстроя России от 17.02.2026 №91/пр; Приказ Минстроя России от 15.05.2026 №301/пр; Приказ Минстроя России от 09.07.2026 №435/пр; Приказ Минстроя России от 12.08.2026 №527/пр
Реквизиты письма Минстроя России об индексах изменения сметной стоимости строительства, включаемые в федеральный реестр сметных нормативов и размещаемые в федеральной государственной информационной системе ценообразования в строительстве, подготовленного в соответствии пунктом 85 Методики расчета индексов изменения сметной стоимости строительства, утвержденной приказом Министерства строительства и жилищно-коммунального хозяйства Российской Федерации от 5 июня 2019 г. № 326/пр |  |  |  |  | Письмо Минстроя России от 24.08.2026 № 52419-ИФ/09
Реквизиты нормативного правового акта об утверждении оплаты труда, утверждаемый в соответствии с пунктом 22(1) Правилами мониторинга цен, утвержденными постановлением Правительства Российской Федерации от 23 декабря 2016 г. № 1452 |  |  |  |  | Постановление Кабинета Министров Республики Татарстан от 17.04.2026 № 432
Обоснование принятых текущих цен на строительные ресурсы
Наименование субъекта Российской Федерации |  |  |  |  | 16. Республика Татарстан
Наименование зоны субъекта Российской Федерации |  |  |  |  | Республика Татарстан
г.Казань, ул. Мустая Карима, д.3, кв.240
(наименование стройки)
г.Казань, ул. Мустая Карима, д.3, кв.240
(наименование объекта капитального строительства)
ЛОКАЛЬНЫЙ СМЕТНЫЙ РАСЧЕТ (СМЕТА) № 002
Косметический ремонт помещения по адресу: г.Казань, ул. Мустая Карима, д.3, кв.240
(наименование работ и затрат)
Составлен | ресурсно-индексным | методом
Основание
(проектная и (или) иная техническая документация)
Составлен(а) в текущем уровне цен |  | III квартал 2026 года
Сметная стоимость |  |  | 554.74 | тыс.руб.
в том числе:
| строительных работ |  | 509.18 | тыс.руб. |  |  |  |  | Средства на оплату труда рабочих |  |  |  | 121.09 | тыс.руб.
| монтажных работ |  | 0 | тыс.руб. |  |  |  |  | Средства на оплату труда машинистов |  |  |  | 1.5 | тыс.руб.
| оборудования |  | 0 | тыс.руб. |  |  |  |  | Нормативные затраты труда рабочих |  |  |  | 364.07 | чел.-ч.
| прочих затрат |  | 0 | тыс.руб. |  |  |  |  | Нормативные затраты труда машинистов |  |  |  | 3.97 | чел.-ч.
№ п/п | Обоснование | Наименование работ и затрат |  |  |  | Единица измерения | Количество |  |  | Сметная стоимость, руб.
[7 empty] | на единицу измерения | коэффициенты | всего с учетом коэффициентов | на единицу измерения в базисном уровне цен | индекс | на единицу измерения в текущем уровне цен | коэффициенты | всего в текущем уровне цен
1 | 2 | 3 |  |  |  | 4 | 5 | 6 | 7 | 8 | 9 | 10 | 11 | 12
Раздел 1. Стены
1 | ГЭСНр63-02-002-01 | Смена обоев: обыкновенного качества |  |  |  | 4: 100 м2; 5: 1.64; 6: 1; 7: 1.64
Объем=164 / 100
| 1 | ОТ(ЗТ) |  |  |  | 4: чел.-ч; 7: 86.2968; 12: 28633.28
| 1-100-31 | Средний разряд работы 3,1 |  |  |  | 4: чел.-ч; 5: 52.62; 7: 86.2968; 10: 331.8; 12: 28633.28
| 2 | ЭМ |  |  |  | 12: 117.8
|  | ОТм(ЗТм) |  |  |  | 4: чел.-ч; 7: 0.328; 12: 114.25
| 91.06.06-048 | Подъемники одномачтовые, грузоподъемность до 500 кг, высота подъема 45 м |  |  |  | маш.-ч | 0.1 |  | 0.164 | 37.32 | 1.67 | 62.32 |  | 10.22
| 4-100-030 | ОТм(Зтм) Средний разряд машинистов 3 |  |  |  | 4: чел.-ч; 5: 0.1; 7: 0.164; 10: 327.67; 12: 53.74
| 91.14.02-001 | Автомобили бортовые, грузоподъемность до 5 т |  |  |  | 4: маш.-ч; 5: 0.1; 7: 0.164; 10: 655.99; 12: 107.58
| 4-100-040 | ОТм(Зтм) Средний разряд машинистов 4 |  |  |  | 4: чел.-ч; 5: 0.1; 7: 0.164; 10: 368.97; 12: 60.51
| 4 | М |  |  |  | 12: 1909.94
| 01.7.02.10-0005 | Бумага ролевая |  |  |  | т | 0.007 |  | 0.01148 | 56758.82 | 0.84 | 47677.41 |  | 547.34
| 01.7.03.01-0001 | Вода |  |  |  | 4: м3; 5: 0.01; 7: 0.0164; 10: 33.18; 12: 0.54
| 01.7.10.17-0141 | Пемза |  |  |  | кг | 0.24 |  | 0.3936 | 2507.62 | 1.38 | 3460.52 |  | 1362.06
Н | 01.6.02.01 | Обои |  |  |  | 4: 100 м2; 5: 1.12; 7: 1.8368
|  | Итого прямые затраты |  |  |  | 12: 30775.27
|  | ФОТ |  |  |  | 12: 28747.53
| Пр/812-097.0-1 | НР Стекольные, обойные и облицовочные работы (ремонтно-строительные) |  |  |  | 4: %; 5: 90; 7: 90; 12: 25872.78
| Пр/774-097.0 | СП Стекольные, обойные и облицовочные работы (ремонтно-строительные) |  |  |  | 4: %; 5: 45; 7: 45; 12: 12936.39
|  | Всего по позиции |  |  |  | 10: 42429.54; 12: 69584.44
2 | Прайс | Обои под покраску флизелиновые антивандальные Inspire Штукатурка белые 1.06x25 м 128г/м² 2691-1 |  |  |  | рул. | 8 | 1 | 8 |  |  | 3051.64 |  | 24413.12
Цена=3723/1,22
|  | Всего по позиции |  |  |  | 12: 24413.12
3 | Прайс | Средство для снятия обоев Axton 0.5 л |  |  |  | шт | 2 | 1 | 2 |  |  | 313.93 |  | 627.86
Цена=383,00/1,22
|  | Всего по позиции |  |  |  | 12: 627.86
4 | Прайс | Клей для флизелиновых обоев Quelyd 96 м² |  |  |  | шт | 4 | 1 | 4 |  |  | 803.28 |  | 3213.12
Цена=980,00/1,22
|  | Всего по позиции |  |  |  | 12: 3213.12
5 | ГЭСН15-04-006-03 | Покрытие поверхностей грунтовкой глубокого проникновения: за 1 раз стен |  |  |  | 4: 100 м2; 5: 1.95; 6: 1; 7: 1.95
Объем=195 / 100
| 421/пр_2020_п.58_пп.б | При применении сметных норм, включенных в сборники ГЭСН (ФЕР, ТЕР), аналогичных технологическим процессам в новом строительстве, в том числе по возведению новых конструктивных элементов ОЗП=1,15; ЭМ=1,25 к расх.; ЗПМ=1,25; ТЗ=1,15; ТЗМ=1,25
| 1 | ОТ(ЗТ) |  |  |  | 4: чел.-ч; 7: 10.4276; 12: 3847.48
| 1-100-40 | Средний разряд работы 4,0 |  |  |  | чел.-ч | 4.65 | 1.15 | 10.4276 |  |  | 368.97 |  | 3847.48
| 2 | ЭМ |  |  |  | 12: 17.51
|  | ОТм(ЗТм) |  |  |  | 4: чел.-ч; 7: 0.04875; 12: 16.98
| 91.06.06-048 | Подъемники одномачтовые, грузоподъемность до 500 кг, высота подъема 45 м |  |  |  | маш.-ч | 0.01 | 1.25 | 0.024375 | 37.32 | 1.67 | 62.32 |  | 1.52
| 4-100-030 | ОТм(Зтм) Средний разряд машинистов 3 |  |  |  | чел.-ч | 0.01 | 1.25 | 0.024375 |  |  | 327.67 |  | 7.99
| 91.14.02-001 | Автомобили бортовые, грузоподъемность до 5 т |  |  |  | маш.-ч | 0.01 | 1.25 | 0.024375 |  |  | 655.99 |  | 15.99
| 4-100-040 | ОТм(Зтм) Средний разряд машинистов 4 |  |  |  | чел.-ч | 0.01 | 1.25 | 0.024375 |  |  | 368.97 |  | 8.99
| 4 | М |  |  |  | 12: 18.16
| 01.7.20.08-0051 | Ветошь хлопчатобумажная цветная |  |  |  | кг | 0.1 |  | 0.195 | 56.11 | 1.66 | 93.14 |  | 18.16
Н | 14.3.01.03 | Грунтовка |  |  |  | 4: т; 5: 0.0103; 7: 0.020085
|  | Итого прямые затраты |  |  |  | 12: 3900.13
|  | ФОТ |  |  |  | 12: 3864.46
| Пр/812-015.0-1, Приказ № 812/пр от 21.12.2020 п.25 | НР Отделочные работы |  |  |  | 4: %; 5: 100; 6: 0.9; 7: 90; 12: 3478.01
| Пр/774-015.0, Приказ № 774/пр от 11.12.2020 п.16 | СП Отделочные работы |  |  |  | 4: %; 5: 49; 6: 0.85; 7: 41.65; 12: 1609.55
|  | Всего по позиции |  |  |  | 10: 4609.07; 12: 8987.69
6 | Прайс | Грунтовка глубокого проникновения Geresit CТ17 5 л |  |  |  | шт | 3 | 1 | 3 |  |  | 547.54 |  | 1642.62
Цена=668,00/1,22
|  | Всего по позиции |  |  |  | 12: 1642.62
7 | ГЭСН15-04-007-01 | Окраска водно-дисперсионными акриловыми составами улучшенная: по штукатурке стен |  |  |  | 4: 100 м2; 5: 0.31; 6: 1; 7: 0.31
Объем=31 / 100
| 421/пр_2020_п.58_пп.б | При применении сметных норм, включенных в сборники ГЭСН (ФЕР, ТЕР), аналогичных технологическим процессам в новом строительстве, в том числе по возведению новых конструктивных элементов ОЗП=1,15; ЭМ=1,25 к расх.; ЗПМ=1,25; ТЗ=1,15; ТЗМ=1,25
| 1 | ОТ(ЗТ) |  |  |  | 4: чел.-ч; 7: 15.5291; 12: 5216.7
| 1-100-32 | Средний разряд работы 3,2 |  |  |  | чел.-ч | 43.56 | 1.15 | 15.5291 |  |  | 335.93 |  | 5216.7
| 2 | ЭМ |  |  |  | 12: 38.53
|  | ОТм(ЗТм) |  |  |  | 4: чел.-ч; 7: 0.065875; 12: 23.99
| 91.06.06-046 | Подъемники одномачтовые, грузоподъемность до 500 кг, высота подъема 25 м |  |  |  | маш.-ч | 0.02 | 1.25 | 0.00775 | 30.61 | 1.67 | 51.12 |  | 0.4
| 4-100-030 | ОТм(Зтм) Средний разряд машинистов 3 |  |  |  | чел.-ч | 0.02 | 1.25 | 0.00775 |  |  | 327.67 |  | 2.54
| 91.14.02-001 | Автомобили бортовые, грузоподъемность до 5 т |  |  |  | маш.-ч | 0.15 | 1.25 | 0.058125 |  |  | 655.99 |  | 38.13
| 4-100-040 | ОТм(Зтм) Средний разряд машинистов 4 |  |  |  | чел.-ч | 0.15 | 1.25 | 0.058125 |  |  | 368.97 |  | 21.45
| 4 | М |  |  |  | 12: 199.92
| 01.7.17.11-0011 | Шкурка шлифовальная двухслойная с зернистостью 40-25 |  |  |  | м2 | 0.84 |  | 0.2604 | 531.44 | 1.38 | 733.39 |  | 190.97
| 01.7.20.08-0051 | Ветошь хлопчатобумажная цветная |  |  |  | кг | 0.31 |  | 0.0961 | 56.11 | 1.66 | 93.14 |  | 8.95
Н | 14.3.02.01 | Краска акриловая |  |  |  | 4: т; 5: 0.03; 7: 0.0093
Н | 14.4.01.02 | Грунтовка |  |  |  | 4: т; 5: 0.02; 7: 0.0062
|  | Итого прямые затраты |  |  |  | 12: 5479.14
|  | ФОТ |  |  |  | 12: 5240.69
| Пр/812-015.0-1, Приказ № 812/пр от 21.12.2020 п.25 | НР Отделочные работы |  |  |  | 4: %; 5: 100; 6: 0.9; 7: 90; 12: 4716.62
| Пр/774-015.0, Приказ № 774/пр от 11.12.2020 п.16 | СП Отделочные работы |  |  |  | 4: %; 5: 49; 6: 0.85; 7: 41.65; 12: 2182.75
|  | Всего по позиции |  |  |  | 10: 39930.68; 12: 12378.51
8 | ГЭСН15-06-008-01 | Окраска обоев на флизелиновой основе валиком с промазкой труднодоступных мест кистью: первый слой |  |  |  | 4: 100 м2; 5: 0.31; 6: 1; 7: 0.31
Объем=31 / 100
| 421/пр_2020_п.58_пп.б | При применении сметных норм, включенных в сборники ГЭСН (ФЕР, ТЕР), аналогичных технологическим процессам в новом строительстве, в том числе по возведению новых конструктивных элементов ОЗП=1,15; ЭМ=1,25 к расх.; ЗПМ=1,25; ТЗ=1,15; ТЗМ=1,25
| 1 | ОТ(ЗТ) |  |  |  | 4: чел.-ч; 7: 2.303; 12: 849.73
| 1-100-40 | Средний разряд работы 4,0 |  |  |  | чел.-ч | 6.46 | 1.15 | 2.303 |  |  | 368.97 |  | 849.73
| 2 | ЭМ |  |  |  | 12: 5.08
|  | ОТм(ЗТм) |  |  |  | 4: чел.-ч; 7: 0.00775; 12: 2.86
| 91.14.02-001 | Автомобили бортовые, грузоподъемность до 5 т |  |  |  | маш.-ч | 0.02 | 1.25 | 0.00775 |  |  | 655.99 |  | 5.08
| 4-100-040 | ОТм(Зтм) Средний разряд машинистов 4 |  |  |  | чел.-ч | 0.02 | 1.25 | 0.00775 |  |  | 368.97 |  | 2.86
Н | 14.3.02.01 | Краски водно-дисперсионные акрилатные |  |  |  | 4: т; 5: 0.0171; 7: 0.005301
|  | Итого прямые затраты |  |  |  | 12: 857.67
|  | ФОТ |  |  |  | 12: 852.59
| Пр/812-015.0-1, Приказ № 812/пр от 21.12.2020 п.25 | НР Отделочные работы |  |  |  | 4: %; 5: 100; 6: 0.9; 7: 90; 12: 767.33
| Пр/774-015.0, Приказ № 774/пр от 11.12.2020 п.16 | СП Отделочные работы |  |  |  | 4: %; 5: 49; 6: 0.85; 7: 41.65; 12: 355.1
|  | Всего по позиции |  |  |  | 10: 6387.42; 12: 1980.1
9 | ГЭСН15-06-008-02 | Окраска обоев на флизелиновой основе валиком с промазкой труднодоступных мест кистью: последующий слой |  |  |  | 4: 100 м2; 5: 0.31; 6: 1; 7: 0.31
Объем=31 / 100
| 421/пр_2020_п.58_пп.б | При применении сметных норм, включенных в сборники ГЭСН (ФЕР, ТЕР), аналогичных технологическим процессам в новом строительстве, в том числе по возведению новых конструктивных элементов ОЗП=1,15; ЭМ=1,25 к расх.; ЗПМ=1,25; ТЗ=1,15; ТЗМ=1,25
| 1 | ОТ(ЗТ) |  |  |  | 4: чел.-ч; 7: 1.1194; 12: 413.03
| 1-100-40 | Средний разряд работы 4,0 |  |  |  | чел.-ч | 3.14 | 1.15 | 1.1194 |  |  | 368.97 |  | 413.03
| 2 | ЭМ |  |  |  | 12: 2.54
|  | ОТм(ЗТм) |  |  |  | 4: чел.-ч; 7: 0.003875; 12: 1.43
| 91.14.02-001 | Автомобили бортовые, грузоподъемность до 5 т |  |  |  | маш.-ч | 0.01 | 1.25 | 0.003875 |  |  | 655.99 |  | 2.54
| 4-100-040 | ОТм(Зтм) Средний разряд машинистов 4 |  |  |  | чел.-ч | 0.01 | 1.25 | 0.003875 |  |  | 368.97 |  | 1.43
Н | 14.3.02.01 | Краски водно-дисперсионные акрилатные |  |  |  | 4: т; 5: 0.0127; 7: 0.003937
|  | Итого прямые затраты |  |  |  | 12: 417
|  | ФОТ |  |  |  | 12: 414.46
| Пр/812-015.0-1, Приказ № 812/пр от 21.12.2020 п.25 | НР Отделочные работы |  |  |  | 4: %; 5: 100; 6: 0.9; 7: 90; 12: 373.01
| Пр/774-015.0, Приказ № 774/пр от 11.12.2020 п.16 | СП Отделочные работы |  |  |  | 4: %; 5: 49; 6: 0.85; 7: 41.65; 12: 172.62
|  | Всего по позиции |  |  |  | 10: 3105.26; 12: 962.63
10 | Прайс | Краска для стен и потолков в гостиной и спальне Wow Now моющаяся матовая цвет белый база А 9 л |  |  |  | шт | 5 | 1 | 5 |  |  | 4133.61 |  | 20668.05
Цена=5043/1,22
|  | Всего по позиции |  |  |  | 12: 20668.05
11 | ГЭСНр61-01-001-09 | Сплошное выравнивание внутренних поверхностей (однослойное оштукатуривание) из сухих растворных смесей толщиной до 10 мм для последующей окраски или оклейки обоями: стен |  |  |  | 4: 100 м2; 5: 0.31; 6: 1; 7: 0.31
Объем=31 / 100
| 421/пр_2020_п.58_пп.б | При применении сметных норм, включенных в сборники ГЭСН (ФЕР, ТЕР), аналогичных технологическим процессам в новом строительстве, в том числе по возведению новых конструктивных элементов ОЗП=1,15; ЭМ=1,25 к расх.; ЗПМ=1,25; ТЗ=1,15; ТЗМ=1,25
| 1 | ОТ(ЗТ) |  |  |  | 4: чел.-ч; 7: 12.7734; 12: 4150.2
| 1-100-29 | Средний разряд работы 2,9 |  |  |  | чел.-ч | 35.83 | 1.15 | 12.7734 |  |  | 324.91 |  | 4150.2
| 2 | ЭМ |  |  |  | 12: 19.19
|  | ОТм(ЗТм) |  |  |  | 4: чел.-ч; 7: 0.36425; 12: 120.1
| 91.06.05-011 | Погрузчики одноковшовые универсальные фронтальные пневмоколесные, номинальная вместимость основного ковша 2,6 м3, грузоподъемность 5 т |  |  |  | маш.-ч | 0.02 | 1.25 | 0.00775 |  |  | 1681.1 |  | 13.03
| 4-100-050 | ОТм(Зтм) Средний разряд машинистов 5 |  |  |  | чел.-ч | 0.02 | 1.25 | 0.00775 |  |  | 424.04 |  | 3.29
| 91.06.06-048 | Подъемники одномачтовые, грузоподъемность до 500 кг, высота подъема 45 м |  |  |  | маш.-ч | 0.21 | 1.25 | 0.081375 | 37.32 | 1.67 | 62.32 |  | 5.07
| 4-100-030 | ОТм(Зтм) Средний разряд машинистов 3 |  |  |  | чел.-ч | 0.21 | 1.25 | 0.081375 |  |  | 327.67 |  | 26.66
| 91.07.08-024 | Растворосмесители передвижные, объем барабана 65 л |  |  |  | маш.-ч | 0.71 | 1.25 | 0.27513 | 2.31 | 1.72 | 3.97 |  | 1.09
| 4-100-030 | ОТм(Зтм) Средний разряд машинистов 3 |  |  |  | чел.-ч | 0.71 | 1.25 | 0.27513 |  |  | 327.67 |  | 90.15
| 4 | М |  |  |  | 12: 5.28
| 01.7.03.01-0001 | Вода |  |  |  | 4: м3; 5: 0.513; 7: 0.15903; 10: 33.18; 12: 5.28
Н | 04.3.02.09 | Смеси на цементной основе |  |  |  | 4: т; 5: 0.855; 7: 0.26505
П,Н | 14.4.01.02 | Грунтовка |  |  |  | 4: т; 5: 0; 7: 0
|  | Итого прямые затраты |  |  |  | 12: 4294.77
|  | ФОТ |  |  |  | 12: 4270.3
| Пр/812-095.0-1 | НР Штукатурные работы (ремонтно-строительные) |  |  |  | 4: %; 5: 89; 7: 89; 12: 3800.57
| Пр/774-095.0 | СП Штукатурные работы (ремонтно-строительные) |  |  |  | 4: %; 5: 44; 7: 44; 12: 1878.93
|  | Всего по позиции |  |  |  | 10: 32175.06; 12: 9974.27
12 | Прайс | Штукатурка гипсовая Волма Слой 30 кг |  |  |  | шт | 4 | 1 | 4 |  |  | 463.11 |  | 1852.44
Цена=565,00/1,22
|  | Всего по позиции |  |  |  | 12: 1852.44
13 | ГЭСН15-04-027-05 | Третья шпатлевка при высококачественной окраске по штукатурке и сборным конструкциям: стен, подготовленных под окраску |  |  |  | 4: 100 м2; 5: 1.95; 6: 1; 7: 1.95
Объем=195 / 100
| 421/пр_2020_п.58_пп.б | При применении сметных норм, включенных в сборники ГЭСН (ФЕР, ТЕР), аналогичных технологическим процессам в новом строительстве, в том числе по возведению новых конструктивных элементов ОЗП=1,15; ЭМ=1,25 к расх.; ЗПМ=1,25; ТЗ=1,15; ТЗМ=1,25
| 1 | ОТ(ЗТ) |  |  |  | 4: чел.-ч; 7: 24.4432; 12: 8917.88
| 1-100-39 | Средний разряд работы 3,9 |  |  |  | чел.-ч | 10.9 | 1.15 | 24.4432 |  |  | 364.84 |  | 8917.88
| 2 | ЭМ |  |  |  | 12: 49.49
|  | ОТм(ЗТм) |  |  |  | 4: чел.-ч; 7: 0.0975; 12: 34.97
| 91.06.06-048 | Подъемники одномачтовые, грузоподъемность до 500 кг, высота подъема 45 м |  |  |  | маш.-ч | 0.01 | 1.25 | 0.024375 | 37.32 | 1.67 | 62.32 |  | 1.52
| 4-100-030 | ОТм(Зтм) Средний разряд машинистов 3 |  |  |  | чел.-ч | 0.01 | 1.25 | 0.024375 |  |  | 327.67 |  | 7.99
| 91.14.02-001 | Автомобили бортовые, грузоподъемность до 5 т |  |  |  | маш.-ч | 0.03 | 1.25 | 0.073125 |  |  | 655.99 |  | 47.97
| 4-100-040 | ОТм(Зтм) Средний разряд машинистов 4 |  |  |  | чел.-ч | 0.03 | 1.25 | 0.073125 |  |  | 368.97 |  | 26.98
| 4 | М |  |  |  | 12: 656.49
| 01.7.17.11-0011 | Шкурка шлифовальная двухслойная с зернистостью 40-25 |  |  |  | м2 | 0.44 |  | 0.858 | 531.44 | 1.38 | 733.39 |  | 629.25
| 01.7.20.08-0051 | Ветошь хлопчатобумажная цветная |  |  |  | кг | 0.15 |  | 0.2925 | 56.11 | 1.66 | 93.14 |  | 27.24
|  | Итого прямые затраты |  |  |  | 12: 9658.83
|  | ФОТ |  |  |  | 12: 8952.85
| Пр/812-015.0-1, Приказ № 812/пр от 21.12.2020 п.25 | НР Отделочные работы |  |  |  | 4: %; 5: 100; 6: 0.9; 7: 90; 12: 8057.57
| Пр/774-015.0, Приказ № 774/пр от 11.12.2020 п.16 | СП Отделочные работы |  |  |  | 4: %; 5: 49; 6: 0.85; 7: 41.65; 12: 3728.86
|  | Всего по позиции |  |  |  | 10: 10997.57; 12: 21445.26
14 | Прайс | Шпаклёвка гипсовая финишная Knauf Ротбанд Финиш 25 кг |  |  |  | шт | 5 | 1 | 5 |  |  | 768.85 |  | 3844.25
Цена=938,00/1,22
|  | Всего по позиции |  |  |  | 12: 3844.25
|  | Всего по разделу 1 Стены |  |  |  | 12: 181574.36
Раздел 2. Потолки
15 | ГЭСН46-02-009-02 | Отбивка штукатурки с поверхностей: стен и потолков кирпичных |  |  |  | 4: 100 м2; 5: 0.08; 6: 1; 7: 0.08
Объем=8 / 100
| 1 | ОТ(ЗТ) |  |  |  | 4: чел.-ч; 7: 1.8256; 12: 547.92
| 1-100-20 | Средний разряд работы 2,0 |  |  |  | 4: чел.-ч; 5: 22.82; 7: 1.8256; 10: 300.13; 12: 547.92
Н | 999-9900 | Строительный мусор |  |  |  | 4: т; 5: 4.6; 7: 0.368
|  | Итого прямые затраты |  |  |  | 12: 547.92
|  | ФОТ |  |  |  | 12: 547.92
| Пр/812-040.2-1 | НР Работы по реконструкции зданий и сооружений: разборка отдельных конструктивных элементов здания (сооружения), а также зданий (сооружений) в целом |  |  |  | 4: %; 5: 91; 7: 91; 12: 498.61
| Пр/774-040.2 | СП Работы по реконструкции зданий и сооружений: разборка отдельных конструктивных элементов здания (сооружения), а также зданий (сооружений) в целом |  |  |  | 4: %; 5: 52; 7: 52; 12: 284.92
|  | Всего по позиции |  |  |  | 10: 16643.13; 12: 1331.45
16 | ГЭСНр61-01-001-10 | Сплошное выравнивание внутренних поверхностей (однослойное оштукатуривание) из сухих растворных смесей толщиной до 10 мм для последующей окраски или оклейки обоями: потолков |  |  |  | 4: 100 м2; 5: 0.08; 6: 1; 7: 0.08
Объем=8 / 100
| 421/пр_2020_п.58_пп.б | При применении сметных норм, включенных в сборники ГЭСН (ФЕР, ТЕР), аналогичных технологическим процессам в новом строительстве, в том числе по возведению новых конструктивных элементов ОЗП=1,15; ЭМ=1,25 к расх.; ЗПМ=1,25; ТЗ=1,15; ТЗМ=1,25
| 1 | ОТ(ЗТ) |  |  |  | 4: чел.-ч; 7: 3.8649; 12: 1255.75
| 1-100-29 | Средний разряд работы 2,9 |  |  |  | чел.-ч | 42.01 | 1.15 | 3.8649 |  |  | 324.91 |  | 1255.75
| 2 | ЭМ |  |  |  | 12: 5.03
|  | ОТм(ЗТм) |  |  |  | 4: чел.-ч; 7: 0.099; 12: 32.64
| 91.06.05-011 | Погрузчики одноковшовые универсальные фронтальные пневмоколесные, номинальная вместимость основного ковша 2,6 м3, грузоподъемность 5 т |  |  |  | маш.-ч | 0.02 | 1.25 | 0.002 |  |  | 1681.1 |  | 3.36
| 4-100-050 | ОТм(Зтм) Средний разряд машинистов 5 |  |  |  | чел.-ч | 0.02 | 1.25 | 0.002 |  |  | 424.04 |  | 0.85
| 91.06.06-048 | Подъемники одномачтовые, грузоподъемность до 500 кг, высота подъема 45 м |  |  |  | маш.-ч | 0.22 | 1.25 | 0.022 | 37.32 | 1.67 | 62.32 |  | 1.37
| 4-100-030 | ОТм(Зтм) Средний разряд машинистов 3 |  |  |  | чел.-ч | 0.22 | 1.25 | 0.022 |  |  | 327.67 |  | 7.21
| 91.07.08-024 | Растворосмесители передвижные, объем барабана 65 л |  |  |  | маш.-ч | 0.75 | 1.25 | 0.075 | 2.31 | 1.72 | 3.97 |  | 0.3
| 4-100-030 | ОТм(Зтм) Средний разряд машинистов 3 |  |  |  | чел.-ч | 0.75 | 1.25 | 0.075 |  |  | 327.67 |  | 24.58
| 4 | М |  |  |  | 12: 1.44
| 01.7.03.01-0001 | Вода |  |  |  | 4: м3; 5: 0.543; 7: 0.04344; 10: 33.18; 12: 1.44
Н | 04.3.02.09 | Смеси на цементной основе |  |  |  | 4: т; 5: 0.907; 7: 0.07256
П,Н | 14.4.01.02 | Грунтовка |  |  |  | 4: т; 5: 0; 7: 0
|  | Итого прямые затраты |  |  |  | 12: 1294.86
|  | ФОТ |  |  |  | 12: 1288.39
| Пр/812-095.0-1 | НР Штукатурные работы (ремонтно-строительные) |  |  |  | 4: %; 5: 89; 7: 89; 12: 1146.67
| Пр/774-095.0 | СП Штукатурные работы (ремонтно-строительные) |  |  |  | 4: %; 5: 44; 7: 44; 12: 566.89
|  | Всего по позиции |  |  |  | 10: 37605.25; 12: 3008.42
17 | ГЭСН15-04-027-05 | Третья шпатлевка при высококачественной окраске по штукатурке и сборным конструкциям: стен, подготовленных под окраску |  |  |  | 4: 100 м2; 5: 0.08; 6: 1; 7: 0.08
Объем=8 / 100
| 421/пр_2020_п.58_пп.б | При применении сметных норм, включенных в сборники ГЭСН (ФЕР, ТЕР), аналогичных технологическим процессам в новом строительстве, в том числе по возведению новых конструктивных элементов ОЗП=1,15; ЭМ=1,25 к расх.; ЗПМ=1,25; ТЗ=1,15; ТЗМ=1,25
| 1 | ОТ(ЗТ) |  |  |  | 4: чел.-ч; 7: 1.0028; 12: 365.86
| 1-100-39 | Средний разряд работы 3,9 |  |  |  | чел.-ч | 10.9 | 1.15 | 1.0028 |  |  | 364.84 |  | 365.86
| 2 | ЭМ |  |  |  | 12: 2.03
|  | ОТм(ЗТм) |  |  |  | 4: чел.-ч; 7: 0.004; 12: 1.44
| 91.06.06-048 | Подъемники одномачтовые, грузоподъемность до 500 кг, высота подъема 45 м |  |  |  | маш.-ч | 0.01 | 1.25 | 0.001 | 37.32 | 1.67 | 62.32 |  | 0.06
| 4-100-030 | ОТм(Зтм) Средний разряд машинистов 3 |  |  |  | чел.-ч | 0.01 | 1.25 | 0.001 |  |  | 327.67 |  | 0.33
| 91.14.02-001 | Автомобили бортовые, грузоподъемность до 5 т |  |  |  | маш.-ч | 0.03 | 1.25 | 0.003 |  |  | 655.99 |  | 1.97
| 4-100-040 | ОТм(Зтм) Средний разряд машинистов 4 |  |  |  | чел.-ч | 0.03 | 1.25 | 0.003 |  |  | 368.97 |  | 1.11
| 4 | М |  |  |  | 12: 26.94
| 01.7.17.11-0011 | Шкурка шлифовальная двухслойная с зернистостью 40-25 |  |  |  | м2 | 0.44 |  | 0.0352 | 531.44 | 1.38 | 733.39 |  | 25.82
| 01.7.20.08-0051 | Ветошь хлопчатобумажная цветная |  |  |  | кг | 0.15 |  | 0.012 | 56.11 | 1.66 | 93.14 |  | 1.12
|  | Итого прямые затраты |  |  |  | 12: 396.27
|  | ФОТ |  |  |  | 12: 367.3
| Пр/812-015.0-1, Приказ № 812/пр от 21.12.2020 п.25 | НР Отделочные работы |  |  |  | 4: %; 5: 100; 6: 0.9; 7: 90; 12: 330.57
| Пр/774-015.0, Приказ № 774/пр от 11.12.2020 п.16 | СП Отделочные работы |  |  |  | 4: %; 5: 49; 6: 0.85; 7: 41.65; 12: 152.98
|  | Всего по позиции |  |  |  | 10: 10997.75; 12: 879.82
18 | ГЭСН15-04-007-02 | Окраска водно-дисперсионными акриловыми составами улучшенная: по штукатурке потолков |  |  |  | 4: 100 м2; 5: 0.08; 6: 1; 7: 0.08
Объем=8 / 100
| 1 | ОТ(ЗТ) |  |  |  | 4: чел.-ч; 7: 5.04; 12: 1693.09
| 1-100-32 | Средний разряд работы 3,2 |  |  |  | 4: чел.-ч; 5: 63; 7: 5.04; 10: 335.93; 12: 1693.09
| 2 | ЭМ |  |  |  | 12: 8.48
|  | ОТм(ЗТм) |  |  |  | 4: чел.-ч; 7: 0.0144; 12: 5.24
| 91.06.06-046 | Подъемники одномачтовые, грузоподъемность до 500 кг, высота подъема 25 м |  |  |  | маш.-ч | 0.02 |  | 0.0016 | 30.61 | 1.67 | 51.12 |  | 0.08
| 4-100-030 | ОТм(Зтм) Средний разряд машинистов 3 |  |  |  | 4: чел.-ч; 5: 0.02; 7: 0.0016; 10: 327.67; 12: 0.52
| 91.14.02-001 | Автомобили бортовые, грузоподъемность до 5 т |  |  |  | 4: маш.-ч; 5: 0.16; 7: 0.0128; 10: 655.99; 12: 8.4
| 4-100-040 | ОТм(Зтм) Средний разряд машинистов 4 |  |  |  | 4: чел.-ч; 5: 0.16; 7: 0.0128; 10: 368.97; 12: 4.72
| 4 | М |  |  |  | 12: 465.04
| 01.7.17.11-0011 | Шкурка шлифовальная двухслойная с зернистостью 40-25 |  |  |  | м2 | 0.84 |  | 0.0672 | 531.44 | 1.38 | 733.39 |  | 49.28
| 01.7.20.08-0051 | Ветошь хлопчатобумажная цветная |  |  |  | кг | 0.31 |  | 0.0248 | 56.11 | 1.66 | 93.14 |  | 2.31
| 14.5.11.02-0101 | Шпатлевка водно-дисперсионная |  |  |  | т | 0.055 |  | 0.0044 | 52790.33 | 1.78 | 93966.79 |  | 413.45
Н | 14.3.02.01 | Краска акриловая |  |  |  | 4: т; 5: 0.033; 7: 0.00264
Н | 14.4.01.02 | Грунтовка |  |  |  | 4: т; 5: 0.022; 7: 0.00176
|  | Итого прямые затраты |  |  |  | 12: 2171.85
|  | ФОТ |  |  |  | 12: 1698.33
| Пр/812-015.0-1, Приказ № 812/пр от 21.12.2020 п.25 | НР Отделочные работы |  |  |  | 4: %; 5: 100; 6: 0.9; 7: 90; 12: 1528.5
| Пр/774-015.0, Приказ № 774/пр от 11.12.2020 п.16 | СП Отделочные работы |  |  |  | 4: %; 5: 49; 6: 0.85; 7: 41.65; 12: 707.35
|  | Всего по позиции |  |  |  | 10: 55096.25; 12: 4407.7
|  | Всего по разделу 2 Потолки |  |  |  | 12: 9627.39
Раздел 3. Полы
19 | ГЭСНр57-01-003-01 | Разборка плинтусов: деревянных и из пластмассовых материалов |  |  |  | 4: 100 м; 5: 0.85; 6: 1; 7: 0.85
Объем=85 / 100
| 421/пр_2020_прил.10_т.5_п.1.2_гр.3 | Производство ремонтно-строительных работ осуществляется в помещениях эксплуатируемого объекта капитального строительства, эксплуатация которого не прекращена, в том числе для объектов производственного и непроизводственного назначения без остановки рабочего процесса, при этом: в зоне производства ремонтно-строительных работ имеются действующее технологическое или лабораторное оборудование, мебель и иные загромождающие помещения предметы ОЗП=1,35; ЭМ=1,35 к расх.; ЗПМ=1,35; ТЗ=1,35; ТЗМ=1,35
| 1 | ОТ(ЗТ) |  |  |  | 4: чел.-ч; 7: 4.3261; 12: 1298.38
| 1-100-20 | Средний разряд работы 2,0 |  |  |  | чел.-ч | 3.77 | 1.35 | 4.3261 |  |  | 300.13 |  | 1298.38
Н | 999-9900 | Строительный мусор |  |  |  | 4: т; 5: 0.11; 7: 0.0935
|  | Итого прямые затраты |  |  |  | 12: 1298.38
|  | ФОТ |  |  |  | 12: 1298.38
| Пр/812-091.0-1 | НР Полы (ремонтно-строительные) |  |  |  | 4: %; 5: 89; 7: 89; 12: 1155.56
| Пр/774-091.0 | СП Полы (ремонтно-строительные) |  |  |  | 4: %; 5: 49; 7: 49; 12: 636.21
|  | Всего по позиции |  |  |  | 10: 3635.47; 12: 3090.15
20 | ГЭСНр57-01-002-01 | Разборка покрытий полов: из линолеума и релина |  |  |  | 4: 100 м2; 5: 0.86; 6: 1; 7: 0.86
Объем=86 / 100
| 421/пр_2020_прил.10_т.5_п.1.2_гр.3 | Производство ремонтно-строительных работ осуществляется в помещениях эксплуатируемого объекта капитального строительства, эксплуатация которого не прекращена, в том числе для объектов производственного и непроизводственного назначения без остановки рабочего процесса, при этом: в зоне производства ремонтно-строительных работ имеются действующее технологическое или лабораторное оборудование, мебель и иные загромождающие помещения предметы ОЗП=1,35; ЭМ=1,35 к расх.; ЗПМ=1,35; ТЗ=1,35; ТЗМ=1,35
| 1 | ОТ(ЗТ) |  |  |  | 4: чел.-ч; 7: 13.2238; 12: 3968.86
| 1-100-20 | Средний разряд работы 2,0 |  |  |  | чел.-ч | 11.39 | 1.35 | 13.2238 |  |  | 300.13 |  | 3968.86
| 2 | ЭМ |  |  |  | 12: 9.41
|  | ОТм(ЗТм) |  |  |  | 4: чел.-ч; 7: 0.15093; 12: 49.46
| 91.06.06-048 | Подъемники одномачтовые, грузоподъемность до 500 кг, высота подъема 45 м |  |  |  | маш.-ч | 0.13 | 1.35 | 0.15093 | 37.32 | 1.67 | 62.32 |  | 9.41
| 4-100-030 | ОТм(Зтм) Средний разряд машинистов 3 |  |  |  | чел.-ч | 0.13 | 1.35 | 0.15093 |  |  | 327.67 |  | 49.46
Н | 999-9900 | Строительный мусор |  |  |  | 4: т; 5: 0.47; 7: 0.4042
|  | Итого прямые затраты |  |  |  | 12: 4027.73
|  | ФОТ |  |  |  | 12: 4018.32
| Пр/812-091.0-1 | НР Полы (ремонтно-строительные) |  |  |  | 4: %; 5: 89; 7: 89; 12: 3576.3
| Пр/774-091.0 | СП Полы (ремонтно-строительные) |  |  |  | 4: %; 5: 49; 7: 49; 12: 1968.98
|  | Всего по позиции |  |  |  | 10: 11131.41; 12: 9573.01
21 | ГЭСН11-01-036-02 | Устройство покрытий: из линолеума на клее со свариванием полотнищ в стыках |  |  |  | 4: 100 м2; 5: 0.86; 6: 1; 7: 0.86
Объем=86 / 100
| 421/пр_2020_прил.10_т.5_п.1.2_гр.3 | Производство ремонтно-строительных работ осуществляется в помещениях эксплуатируемого объекта капитального строительства, эксплуатация которого не прекращена, в том числе для объектов производственного и непроизводственного назначения без остановки рабочего процесса, при этом: в зоне производства ремонтно-строительных работ имеются действующее технологическое или лабораторное оборудование, мебель и иные загромождающие помещения предметы ОЗП=1,35; ЭМ=1,35 к расх.; ЗПМ=1,35; ТЗ=1,35; ТЗМ=1,35
| Прил.11.1 п.3.3 | Укладка линолеума, релина и ковровых покрытий с рисунком, требующим подгонки на стыках ОЗП=1,2; ТЗ=1,2
| Прил.12.1 п.3.4 | При производстве работ на высоте свыше 15 м ОЗП=1,225; ТЗ=1,225
| Прил.11.1 п.3.3 | Укладка линолеума, релина и ковровых покрытий с рисунком, требующим подгонки на стыках МАТ=1,25 к расх.
| 421/пр_2020_п.58_пп.б | Для работ, при которых выполняемые технологические процессы аналогичны технологическим процессам в новом строительстве, в том числе по возведению новых конструктивных элементов ОЗП=1,15; ЭМ=1,25 к расх.; ЗПМ=1,25; ТЗ=1,15; ТЗМ=1,25
| 1 | ОТ(ЗТ) |  |  |  | 4: чел.-ч; 7: 101.7056; 12: 33745.91
| 1-100-31 | Средний разряд работы 3,1 |  |  |  | чел.-ч | 51.82 | 2,282175 (1,35*1,2*1,225*1,15) | 101.7056 |  |  | 331.8 |  | 33745.91
| 2 | ЭМ |  |  |  | 12: 366.28
|  | ОТм(ЗТм) |  |  |  | 4: чел.-ч; 7: 0.62404; 12: 227.26
| 91.06.06-048 | Подъемники одномачтовые, грузоподъемность до 500 кг, высота подъема 45 м |  |  |  | маш.-ч | 0.05 | 1,6875 (1,35*1,25) | 0.072563 | 37.32 | 1.67 | 62.32 |  | 4.52
| 4-100-030 | ОТм(Зтм) Средний разряд машинистов 3 |  |  |  | чел.-ч | 0.05 | 1,6875 (1,35*1,25) | 0.072563 |  |  | 327.67 |  | 23.78
| 91.14.02-001 | Автомобили бортовые, грузоподъемность до 5 т |  |  |  | маш.-ч | 0.38 | 1,6875 (1,35*1,25) | 0.55148 |  |  | 655.99 |  | 361.76
| 4-100-040 | ОТм(Зтм) Средний разряд машинистов 4 |  |  |  | чел.-ч | 0.38 | 1,6875 (1,35*1,25) | 0.55148 |  |  | 368.97 |  | 203.48
| 4 | М |  |  |  | 12: 5718.34
| 01.7.03.04-0001 | Электроэнергия |  |  |  | кВт-ч | 9.99 | 1.25 | 10.7393 |  |  | 6.98 |  | 74.96
| 01.7.06.14-0034 | Шнуры из ПВХ для горячей сварки линолеума, диаметр 4 мм |  |  |  | 100 м | 0.68 | 1.25 | 0.731 | 4165.89 | 1.53 | 6373.81 |  | 4659.26
| 14.3.01.03-0001 | Состав грунтовочный глубокого проникновения |  |  |  | кг | 10.3 | 1.25 | 11.0725 | 65.84 | 1.35 | 88.88 |  | 984.12
Н | 01.6.03.04 | Линолеум |  |  |  | 4: м2; 5: 102; 6: 1.5625; 7: 137.0625
Н | 14.1.02.04 | Состав клеящий |  |  |  | 4: кг; 5: 50; 6: 1.25; 7: 53.75
|  | Итого прямые затраты |  |  |  | 12: 40057.79
|  | ФОТ |  |  |  | 12: 33973.17
| Пр/812-011.0-1, Приказ № 812/пр от 21.12.2020 п.25 | НР Полы |  |  |  | 4: %; 5: 112; 6: 0.9; 7: 100.8; 12: 34244.96
| Пр/774-011.0, Приказ № 774/пр от 11.12.2020 п.16 | СП Полы |  |  |  | 4: %; 5: 65; 6: 0.85; 7: 55.25; 12: 18770.18
|  | Всего по позиции |  |  |  | 10: 108224.34; 12: 93072.93
22 | Прайс | Линолеум «Дуб Аллен» 33 класс 4 м |  |  |  | м2 | 90 | 1 | 90 |  |  | 950.82 |  | 85573.8
Цена=1160/1,22
|  | Всего по позиции |  |  |  | 12: 85573.8
23 | Прайс | Клей универсальный для линолеума и ковролина Хомакол (Homakoll) 7 кг |  |  |  | шт | 2 | 1 | 2 |  |  | 1836.07 |  | 3672.14
Цена=2240/1,22
|  | Всего по позиции |  |  |  | 12: 3672.14
24 | ГЭСН11-01-040-03 | Устройство плинтусов поливинилхлоридных: на винтах самонарезающих |  |  |  | 4: 100 м; 5: 0.85; 6: 1; 7: 0.85
Объем=85 / 100
| 421/пр_2020_прил.10_т.5_п.1.2_гр.3 | Производство ремонтно-строительных работ осуществляется в помещениях эксплуатируемого объекта капитального строительства, эксплуатация которого не прекращена, в том числе для объектов производственного и непроизводственного назначения без остановки рабочего процесса, при этом: в зоне производства ремонтно-строительных работ имеются действующее технологическое или лабораторное оборудование, мебель и иные загромождающие помещения предметы ОЗП=1,35; ЭМ=1,35 к расх.; ЗПМ=1,35; ТЗ=1,35; ТЗМ=1,35
| 421/пр_2020_п.58_пп.б | Для работ, при которых выполняемые технологические процессы аналогичны технологическим процессам в новом строительстве, в том числе по возведению новых конструктивных элементов ОЗП=1,15; ЭМ=1,25 к расх.; ЗПМ=1,25; ТЗ=1,15; ТЗМ=1,25
| 1 | ОТ(ЗТ) |  |  |  | 4: чел.-ч; 7: 8.8151; 12: 3106.88
| 1-100-36 | Средний разряд работы 3,6 |  |  |  | чел.-ч | 6.68 | 1,5525 (1,35*1,15) | 8.8151 |  |  | 352.45 |  | 3106.88
| 2 | ЭМ |  |  |  | 12: 28.68
|  | ОТм(ЗТм) |  |  |  | 4: чел.-ч; 7: 0.050203; 12: 18.23
| 91.06.06-048 | Подъемники одномачтовые, грузоподъемность до 500 кг, высота подъема 45 м |  |  |  | маш.-ч | 0.005 | 1,6875 (1,35*1,25) | 0.0071719 | 37.32 | 1.67 | 62.32 |  | 0.45
| 4-100-030 | ОТм(Зтм) Средний разряд машинистов 3 |  |  |  | чел.-ч | 0.005 | 1,6875 (1,35*1,25) | 0.0071719 |  |  | 327.67 |  | 2.35
| 91.14.02-001 | Автомобили бортовые, грузоподъемность до 5 т |  |  |  | маш.-ч | 0.03 | 1,6875 (1,35*1,25) | 0.043031 |  |  | 655.99 |  | 28.23
| 4-100-040 | ОТм(Зтм) Средний разряд машинистов 4 |  |  |  | чел.-ч | 0.03 | 1,6875 (1,35*1,25) | 0.043031 |  |  | 368.97 |  | 15.88
| 4 | М |  |  |  | 12: 1254.79
| 01.7.03.04-0001 | Электроэнергия |  |  |  | 4: кВт-ч; 5: 2.5408; 7: 2.1597; 10: 6.98; 12: 15.07
| 01.7.15.07-0021 | Дюбели полиэтиленовые распорные, диаметр 6 мм, длина 30 мм |  |  |  | 1000 шт | 0.263 |  | 0.22355 | 174.13 | 1.13 | 196.77 |  | 43.99
| 01.7.15.14-0302 | Шурупы самонарезающие стальные с полукруглой головкой и крестообразным шлицем, остроконечные, диаметр 3,5 мм, длина 35 мм |  |  |  | 100 шт | 2.63 |  | 2.2355 | 88.86 | 1.13 | 100.41 |  | 224.47
| 11.3.03.14-0001 | Заглушки торцевые для плинтуса из ПВХ, высота 48 мм |  |  |  | 100 шт | 0.16 |  | 0.136 | 1815.16 | 1.09 | 1978.52 |  | 269.08
| 11.3.03.14-0021 | Соединители для плинтуса из ПВХ, высота 48 мм |  |  |  | 100 шт | 0.4 |  | 0.34 | 1448.4 | 1.09 | 1578.76 |  | 536.78
| 11.3.03.14-0031 | Уголки для плинтуса из ПВХ, высота 48 мм |  |  |  | 100 шт | 0.14 |  | 0.119 | 1275.12 | 1.09 | 1389.88 |  | 165.4
Н | 11.3.03.06 | Плинтуса для полов пластиковые |  |  |  | 4: м; 5: 101; 7: 85.85
|  | Итого прямые затраты |  |  |  | 12: 4408.58
|  | ФОТ |  |  |  | 12: 3125.11
| Пр/812-011.0-1, Приказ № 812/пр от 21.12.2020 п.25 | НР Полы |  |  |  | 4: %; 5: 112; 6: 0.9; 7: 100.8; 12: 3150.11
| Пр/774-011.0, Приказ № 774/пр от 11.12.2020 п.16 | СП Полы |  |  |  | 4: %; 5: 65; 6: 0.85; 7: 55.25; 12: 1726.62
|  | Всего по позиции |  |  |  | 10: 10923.89; 12: 9285.31
25 | Прайс | Плинтус напольный «Белый» 8 см 2.2 м |  |  |  | шт | 40 | 1 | 40 |  |  | 206.56 |  | 8262.4
Цена=252/1,22
|  | Всего по позиции |  |  |  | 12: 8262.4
26 | Прайс | Угол для плинтуса внутренний белый матовый 2 шт. |  |  |  | шт | 17 | 1 | 17 |  |  | 106.56 |  | 1811.52
Цена=130/1,22
|  | Всего по позиции |  |  |  | 12: 1811.52
27 | Прайс | Заглушка для плинтуса левая и правая «Белый», 2 шт. |  |  |  | шт | 15 | 1 | 15 |  |  | 102.46 |  | 1536.9
Цена=125/1,22
|  | Всего по позиции |  |  |  | 12: 1536.9
28 | Прайс | Угол для плинтуса наружный белый 80 мм 2 шт. |  |  |  | шт | 7 | 1 | 7 |  |  | 107.38 |  | 751.66
Цена=131/1,22
|  | Всего по позиции |  |  |  | 12: 751.66
29 | Прайс | Соединитель для плинтуса «Белый» 80 мм, 2 шт. |  |  |  | шт | 12 | 1 | 12 |  |  | 102.46 |  | 1229.52
Цена=125/1,22
|  | Всего по позиции |  |  |  | 12: 1229.52
30 | ГЭСН11-01-049-01 | Разборка металлического накладного профиля (порога) |  |  |  | 4: 100 м; 5: 0.091; 6: 1; 7: 0.091
Объем=(1,82*5) / 100
| 421/пр_2020_прил.10_т.5_п.1.2_гр.3 | Производство ремонтно-строительных работ осуществляется в помещениях эксплуатируемого объекта капитального строительства, эксплуатация которого не прекращена, в том числе для объектов производственного и непроизводственного назначения без остановки рабочего процесса, при этом: в зоне производства ремонтно-строительных работ имеются действующее технологическое или лабораторное оборудование, мебель и иные загромождающие помещения предметы ОЗП=1,35; ЭМ=1,35 к расх.; ЗПМ=1,35; ТЗ=1,35; ТЗМ=1,35
| 571/пр_2022_п.83_т.2_стр.4_стб.3 | Демонтаж (разборка) металлических, металлокомпозитных, композитных конструкций ОЗП=0,7; ЭМ=0,7 к расх.; ЗПМ=0,7; МАТ=0 к расх.; ТЗ=0,7; ТЗМ=0,7
| 1 | ОТ(ЗТ) |  |  |  | 4: чел.-ч; 7: 1.431; 12: 468.88
| 1-100-30 | Средний разряд работы 3,0 |  |  |  | чел.-ч | 16.64 | 0,945 (1,35*0,7) | 1.431 |  |  | 327.67 |  | 468.88
| 4 | М |  |  |  | 12: 0
| 01.7.03.04-0001 | Электроэнергия |  |  |  | кВт-ч | 6.876 | 0 | 0 |  |  | 6.98 |  | 0
| 01.7.15.14-0302 | Шурупы самонарезающие стальные с полукруглой головкой и крестообразным шлицем, остроконечные, диаметр 3,5 мм, длина 35 мм |  |  |  | 100 шт | 6.7 | 0 | 0 | 88.86 | 1.13 | 100.41 |  | 0
Н | 09.2.03.02 | Профили стыкоперекрывающие из алюминиевых сплавов (порожки) с покрытием |  |  |  | 4: м; 5: 105; 6: 0; 7: 0
|  | Итого прямые затраты |  |  |  | 12: 468.88
|  | ФОТ |  |  |  | 12: 468.88
| Пр/812-011.0-1, Приказ № 812/пр от 21.12.2020 п.25 | НР Полы |  |  |  | 4: %; 5: 112; 7: 112; 12: 525.15
| Пр/774-011.0, Приказ № 774/пр от 11.12.2020 п.16 | СП Полы |  |  |  | 4: %; 5: 65; 7: 65; 12: 304.77
|  | Всего по позиции |  |  |  | 10: 14272.53; 12: 1298.8
31 | ГЭСН11-01-049-01 | Укладка металлического накладного профиля (порога) |  |  |  | 4: 100 м; 5: 0.091; 6: 1; 7: 0.091
Объем=(1,82*5) / 100
| 421/пр_2020_прил.10_т.5_п.1.2_гр.3 | Производство ремонтно-строительных работ осуществляется в помещениях эксплуатируемого объекта капитального строительства, эксплуатация которого не прекращена, в том числе для объектов производственного и непроизводственного назначения без остановки рабочего процесса, при этом: в зоне производства ремонтно-строительных работ имеются действующее технологическое или лабораторное оборудование, мебель и иные загромождающие помещения предметы ОЗП=1,35; ЭМ=1,35 к расх.; ЗПМ=1,35; ТЗ=1,35; ТЗМ=1,35
| 421/пр_2020_п.58_пп.б | Для работ, при которых выполняемые технологические процессы аналогичны технологическим процессам в новом строительстве, в том числе по возведению новых конструктивных элементов ОЗП=1,15; ЭМ=1,25 к расх.; ЗПМ=1,25; ТЗ=1,15; ТЗМ=1,25
| 1 | ОТ(ЗТ) |  |  |  | 4: чел.-ч; 7: 2.3509; 12: 770.31
| 1-100-30 | Средний разряд работы 3,0 |  |  |  | чел.-ч | 16.64 | 1,5525 (1,35*1,15) | 2.3509 |  |  | 327.67 |  | 770.31
| 4 | М |  |  |  | 12: 65.59
| 01.7.03.04-0001 | Электроэнергия |  |  |  | 4: кВт-ч; 5: 6.876; 7: 0.62572; 10: 6.98; 12: 4.37
| 01.7.15.14-0302 | Шурупы самонарезающие стальные с полукруглой головкой и крестообразным шлицем, остроконечные, диаметр 3,5 мм, длина 35 мм |  |  |  | 100 шт | 6.7 |  | 0.6097 | 88.86 | 1.13 | 100.41 |  | 61.22
Н | 09.2.03.02 | Профили стыкоперекрывающие из алюминиевых сплавов (порожки) с покрытием |  |  |  | 4: м; 5: 105; 7: 9.555
|  | Итого прямые затраты |  |  |  | 12: 835.9
|  | ФОТ |  |  |  | 12: 770.31
| Пр/812-011.0-1, Приказ № 812/пр от 21.12.2020 п.25 | НР Полы |  |  |  | 4: %; 5: 112; 6: 0.9; 7: 100.8; 12: 776.47
| Пр/774-011.0, Приказ № 774/пр от 11.12.2020 п.16 | СП Полы |  |  |  | 4: %; 5: 65; 6: 0.85; 7: 55.25; 12: 425.6
|  | Всего по позиции |  |  |  | 10: 22395.27; 12: 2037.97
32 | Прайс | Порог одноуровневый (стык) KREAFORTA 60x1820 мм алюминий цвет дуб мюлен |  |  |  | шт | 5 | 1 | 5 |  |  | 655.74 |  | 3278.7
Цена=800/1,22
|  | Всего по позиции |  |  |  | 12: 3278.7
|  | Всего по разделу 3 Полы |  |  |  | 12: 224474.81
Раздел 4. Кухня
34 | ГЭСН10-01-059-01 | Разборка столов, шкафов под мойки, холодильных шкафов и др. |  |  |  | 4: 100 шт; 5: 0.05; 6: 1; 7: 0.05
Объем=5 / 100
| 571/пр_2022_п.83_т.2_стр.2_стб.3 | Демонтаж (разборка) сборных деревянных конструкций ОЗП=0,8; ЭМ=0,8 к расх.; ЗПМ=0,8; МАТ=0 к расх.; ТЗ=0,8; ТЗМ=0,8
| 1 | ОТ(ЗТ) |  |  |  | 4: чел.-ч; 7: 2.708; 12: 835.12
| 1-100-23 | Средний разряд работы 2,3 |  |  |  | чел.-ч | 67.7 | 0.8 | 2.708 |  |  | 308.39 |  | 835.12
| 2 | ЭМ |  |  |  | 12: 69.12
|  | ОТм(ЗТм) |  |  |  | 4: чел.-ч; 7: 0.168; 12: 59.12
| 91.06.06-048 | Подъемники одномачтовые, грузоподъемность до 500 кг, высота подъема 45 м |  |  |  | маш.-ч | 1.73 | 0.8 | 0.0692 | 37.32 | 1.67 | 62.32 |  | 4.31
| 4-100-030 | ОТм(Зтм) Средний разряд машинистов 3 |  |  |  | чел.-ч | 1.73 | 0.8 | 0.0692 |  |  | 327.67 |  | 22.67
| 91.14.02-001 | Автомобили бортовые, грузоподъемность до 5 т |  |  |  | маш.-ч | 2.47 | 0.8 | 0.0988 |  |  | 655.99 |  | 64.81
| 4-100-040 | ОТм(Зтм) Средний разряд машинистов 4 |  |  |  | чел.-ч | 2.47 | 0.8 | 0.0988 |  |  | 368.97 |  | 36.45
| 4 | М |  |  |  | 12: 0
| 01.7.15.06-0111 | Гвозди строительные |  |  |  | т | 0.012 | 0 | 0 | 70296.2 | 1.13 | 79434.71 |  | 0
| 08.1.02.11-0001 | Поковки из квадратных заготовок, масса 1,5-4,5 кг |  |  |  | т | 0.035 | 0 | 0 | 55898.18 | 1.35 | 75462.54 |  | 0
| 11.2.07.12-0011 | Штапик (раскладка) деревянный, неокрашенный, сечение 19х19 мм |  |  |  | м | 400 | 0 | 0 | 17.96 | 1.21 | 21.73 |  | 0
Н | 11.2.07.12 | Изделия штучные |  |  |  | 4: шт; 5: 100; 6: 0; 7: 0
|  | Итого прямые затраты |  |  |  | 12: 963.36
|  | ФОТ |  |  |  | 12: 894.24
| Пр/812-010.0-1, Приказ № 812/пр от 21.12.2020 п.25 | НР Деревянные конструкции |  |  |  | 4: %; 5: 108; 6: 0.9; 7: 97.2; 12: 869.2
| Пр/774-010.0, Приказ № 774/пр от 11.12.2020 п.16 | СП Деревянные конструкции |  |  |  | 4: %; 5: 55; 6: 0.85; 7: 46.75; 12: 418.06
|  | Всего по позиции |  |  |  | 10: 45012.4; 12: 2250.62
35 | ГЭСН10-01-059-01 | Установка столов, шкафов под мойки, холодильных шкафов и др. |  |  |  | 4: 100 шт; 5: 0.05; 6: 1; 7: 0.05
Объем=5 / 100
| 421/пр_2020_п.58_пп.б | При применении сметных норм, включенных в сборники ГЭСН (ФЕР, ТЕР), аналогичных технологическим процессам в новом строительстве, в том числе по возведению новых конструктивных элементов ОЗП=1,15; ЭМ=1,25 к расх.; ЗПМ=1,25; ТЗ=1,15; ТЗМ=1,25
| 1 | ОТ(ЗТ) |  |  |  | 4: чел.-ч; 7: 3.8927; 12: 1200.49
| 1-100-23 | Средний разряд работы 2,3 |  |  |  | чел.-ч | 67.7 | 1.15 | 3.8927 |  |  | 308.39 |  | 1200.49
| 2 | ЭМ |  |  |  | 12: 108.01
|  | ОТм(ЗТм) |  |  |  | 4: чел.-ч; 7: 0.2625; 12: 92.39
| 91.06.06-048 | Подъемники одномачтовые, грузоподъемность до 500 кг, высота подъема 45 м |  |  |  | маш.-ч | 1.73 | 1.25 | 0.10812 | 37.32 | 1.67 | 62.32 |  | 6.74
| 4-100-030 | ОТм(Зтм) Средний разряд машинистов 3 |  |  |  | чел.-ч | 1.73 | 1.25 | 0.10812 |  |  | 327.67 |  | 35.43
| 91.14.02-001 | Автомобили бортовые, грузоподъемность до 5 т |  |  |  | маш.-ч | 2.47 | 1.25 | 0.15438 |  |  | 655.99 |  | 101.27
| 4-100-040 | ОТм(Зтм) Средний разряд машинистов 4 |  |  |  | чел.-ч | 2.47 | 1.25 | 0.15438 |  |  | 368.97 |  | 56.96
| 4 | М |  |  |  | 12: 179.72
| 01.7.15.06-0111 | Гвозди строительные |  |  |  | т | 0.012 |  | 0.0006 | 70296.2 | 1.13 | 79434.71 |  | 47.66
| 08.1.02.11-0001 | Поковки из квадратных заготовок, масса 1,5-4,5 кг |  |  |  | т | 0.035 |  | 0.00175 | 55898.18 | 1.35 | 75462.54 |  | 132.06
Н | 11.2.07.12 | Изделия штучные |  |  |  | 4: шт; 5: 100; 7: 5
|  | Итого прямые затраты |  |  |  | 12: 1580.61
|  | ФОТ |  |  |  | 12: 1292.88
| Пр/812-010.0-1, Приказ № 812/пр от 21.12.2020 п.25 | НР Деревянные конструкции |  |  |  | 4: %; 5: 108; 6: 0.9; 7: 97.2; 12: 1256.68
| Пр/774-010.0, Приказ № 774/пр от 11.12.2020 п.16 | СП Деревянные конструкции |  |  |  | 4: %; 5: 55; 6: 0.85; 7: 46.75; 12: 604.42
|  | Всего по позиции |  |  |  | 10: 68834.2; 12: 3441.71
36 | Материал Заказчика | Кухонный гарнитур повторного применения | bar: 4 to 7
Всего по позиции
37 | ГЭСН15-07-020-02 | Установка раскладок: алюминиевых |  |  |  | 4: 100 м; 5: 0.02; 6: 1; 7: 0.02
Объем=2 / 100
| 421/пр_2020_п.58_пп.б | При применении сметных норм, включенных в сборники ГЭСН (ФЕР, ТЕР), аналогичных технологическим процессам в новом строительстве, в том числе по возведению новых конструктивных элементов ОЗП=1,15; ЭМ=1,25 к расх.; ЗПМ=1,25; ТЗ=1,15; ТЗМ=1,25
| 1 | ОТ(ЗТ) |  |  |  | 4: чел.-ч; 7: 0.54579; 12: 178.84
| 1-100-30 | Средний разряд работы 3,0 |  |  |  | чел.-ч | 23.73 | 1.15 | 0.54579 |  |  | 327.67 |  | 178.84
| 2 | ЭМ |  |  |  | 12: 0.16
|  | ОТм(ЗТм) |  |  |  | 4: чел.-ч; 7: 0.00025; 12: 0.09
| 91.14.02-001 | Автомобили бортовые, грузоподъемность до 5 т |  |  |  | маш.-ч | 0.01 | 1.25 | 0.00025 |  |  | 655.99 |  | 0.16
| 4-100-040 | ОТм(Зтм) Средний разряд машинистов 4 |  |  |  | чел.-ч | 0.01 | 1.25 | 0.00025 |  |  | 368.97 |  | 0.09
|  | Итого прямые затраты |  |  |  | 12: 179.09
|  | ФОТ |  |  |  | 12: 178.93
| Пр/812-015.0-1, Приказ № 812/пр от 21.12.2020 п.25 | НР Отделочные работы |  |  |  | 4: %; 5: 100; 6: 0.9; 7: 90; 12: 161.04
| Пр/774-015.0, Приказ № 774/пр от 11.12.2020 п.16 | СП Отделочные работы |  |  |  | 4: %; 5: 49; 6: 0.85; 7: 41.65; 12: 74.52
|  | Всего по позиции |  |  |  | 10: 20732.5; 12: 414.65
38 | Прайс | Шина монтажная для шкафов 2000 мм, сталь, цвет серый |  |  |  | шт | 2 | 1 | 2 |  |  | 293.44 |  | 586.88
Цена=358,00/1,22
|  | Всего по позиции |  |  |  | 12: 586.88
39 | Прайс | Дюбель для полнотелых материалов Fischer SX с шурупом, 10x50 мм, нейлон/оцинкованная сталь, 5 шт |  |  |  | шт | 4 | 1 | 4 |  |  | 447.54 |  | 1790.16
Цена=546,00/1,22
|  | Всего по позиции |  |  |  | 12: 1790.16
|  | Всего по разделу 4 Кухня |  |  |  | 12: 8484.02
Раздел 5. Электромонтажные работы
40 | ГЭСНр67-01-009-02 | Смена: розеток |  |  |  | 4: 100 шт; 5: 0.16; 6: 1; 7: 0.16
Объем=16 / 100
| 1 | ОТ(ЗТ) |  |  |  | 4: чел.-ч; 7: 3.856; 12: 1343.12
| 1-100-35 | Средний разряд работы 3,5 |  |  |  | 4: чел.-ч; 5: 24.1; 7: 3.856; 10: 348.32; 12: 1343.12
Н | 20.4.03.06 | Розетка штепсельная |  |  |  | 4: шт; 5: 100; 7: 16
|  | Итого прямые затраты |  |  |  | 12: 1343.12
|  | ФОТ |  |  |  | 12: 1343.12
| Пр/812-101.0-1 | НР Электромонтажные работы (ремонтно-строительные) |  |  |  | 4: %; 5: 91; 7: 91; 12: 1222.24
| Пр/774-101.0 | СП Электромонтажные работы (ремонтно-строительные) |  |  |  | 4: %; 5: 48; 7: 48; 12: 644.7
|  | Всего по позиции |  |  |  | 10: 20062.88; 12: 3210.06
41 | Материал Заказчика | Розетка повторного использования |  |  |  | 4: шт; 5: 16; 6: 1; 7: 16
Всего по позиции
42 | ГЭСНр67-01-009-01 | Смена: выключателей |  |  |  | 4: 100 шт; 5: 0.05; 6: 1; 7: 0.05
Объем=5 / 100
| 1 | ОТ(ЗТ) |  |  |  | 4: чел.-ч; 7: 1.205; 12: 419.73
| 1-100-35 | Средний разряд работы 3,5 |  |  |  | 4: чел.-ч; 5: 24.1; 7: 1.205; 10: 348.32; 12: 419.73
Н | 20.4.01.02 | Выключатели |  |  |  | 4: шт; 5: 100; 7: 5
|  | Итого прямые затраты |  |  |  | 12: 419.73
|  | ФОТ |  |  |  | 12: 419.73
| Пр/812-101.0-1 | НР Электромонтажные работы (ремонтно-строительные) |  |  |  | 4: %; 5: 91; 7: 91; 12: 381.95
| Пр/774-101.0 | СП Электромонтажные работы (ремонтно-строительные) |  |  |  | 4: %; 5: 48; 7: 48; 12: 201.47
|  | Всего по позиции |  |  |  | 10: 20063; 12: 1003.15
43 | Материал Заказчика | Выключатель повторного использования |  |  |  | 4: шт; 5: 5; 6: 1; 7: 5
Всего по позиции
44 | ГЭСНр67-01-005-01 | Смена ламп: накаливания |  |  |  | 4: 100 шт; 5: 0.11; 6: 1; 7: 0.11
Объем=11 / 100
| 1 | ОТ(ЗТ) |  |  |  | 4: чел.-ч; 7: 0.781; 12: 255.91
| 1-100-30 | Средний разряд работы 3,0 |  |  |  | 4: чел.-ч; 5: 7.1; 7: 0.781; 10: 327.67; 12: 255.91
Н | 20.3.02.10 | Лампы накаливания |  |  |  | 4: шт; 5: 100; 7: 11
|  | Итого прямые затраты |  |  |  | 12: 255.91
|  | ФОТ |  |  |  | 12: 255.91
| Пр/812-101.0-1 | НР Электромонтажные работы (ремонтно-строительные) |  |  |  | 4: %; 5: 91; 7: 91; 12: 232.88
| Пр/774-101.0 | СП Электромонтажные работы (ремонтно-строительные) |  |  |  | 4: %; 5: 48; 7: 48; 12: 122.84
|  | Всего по позиции |  |  |  | 10: 5560.27; 12: 611.63
45 | Прайс | Лампа светодиодная Bellight Е14 175-250 В 8 Вт свеча 750 лм холодный белый свет |  |  |  | шт | 11 | 1 | 11 |  |  | 74.59 |  | 820.49
Цена=91/1,22
|  | Всего по позиции |  |  |  | 12: 820.49
46 | ГЭСНр67-01-008-01 | Смена светильников: с лампами накаливания |  |  |  | 4: 100 шт; 5: 0.01; 6: 1; 7: 0.01
Объем=1 / 100
| 1 | ОТ(ЗТ) |  |  |  | 4: чел.-ч; 7: 0.891; 12: 328.75
| 1-100-40 | Средний разряд работы 4,0 |  |  |  | 4: чел.-ч; 5: 89.1; 7: 0.891; 10: 368.97; 12: 328.75
| 2 | ЭМ |  |  |  | 12: 0.02
|  | ОТм(ЗТм) |  |  |  | 4: чел.-ч; 7: 0.0003; 12: 0.1
| 91.06.06-048 | Подъемники одномачтовые, грузоподъемность до 500 кг, высота подъема 45 м |  |  |  | маш.-ч | 0.03 |  | 0.0003 | 37.32 | 1.67 | 62.32 |  | 0.02
| 4-100-030 | ОТм(Зтм) Средний разряд машинистов 3 |  |  |  | 4: чел.-ч; 5: 0.03; 7: 0.0003; 10: 327.67; 12: 0.1
Н | 20.3.03.03 | Светильники с лампами накаливания |  |  |  | 4: шт; 5: 100; 7: 1
|  | Итого прямые затраты |  |  |  | 12: 328.87
|  | ФОТ |  |  |  | 12: 328.85
| Пр/812-101.0-1 | НР Электромонтажные работы (ремонтно-строительные) |  |  |  | 4: %; 5: 91; 7: 91; 12: 299.25
| Пр/774-101.0 | СП Электромонтажные работы (ремонтно-строительные) |  |  |  | 4: %; 5: 48; 7: 48; 12: 157.85
|  | Всего по позиции |  |  |  | 10: 78597; 12: 785.97
47 | Прайс | Светильник настенно-потолочный светодиодный Leek 24 Вт круг IP65 нейтральный белый свет |  |  |  | шт | 1 | 1 | 1 |  |  | 1119.67 |  | 1119.67
Цена=1366/1,22
|  | Всего по позиции |  |  |  | 12: 1119.67
|  | Всего по разделу 5 Электромонтажные работы |  |  |  | 12: 7550.97
Раздел 6. Столярные работы
48 | ГЭСНр56-01-011-01 | Снятие наличников |  |  |  | 4: 100 м; 5: 0.903; 6: 1; 7: 0.903
Объем=(2,15*42) / 100
| 1 | ОТ(ЗТ) |  |  |  | 4: чел.-ч; 7: 3.8016; 12: 1161.93
| 1-100-22 | Средний разряд работы 2,2 |  |  |  | 4: чел.-ч; 5: 4.21; 7: 3.8016; 10: 305.64; 12: 1161.93
Н | 999-9900 | Строительный мусор |  |  |  | 4: т; 5: 0.4; 7: 0.3612
|  | Итого прямые затраты |  |  |  | 12: 1161.93
|  | ФОТ |  |  |  | 12: 1161.93
| Пр/812-090.0-1 | НР Проемы (ремонтно-строительные) |  |  |  | 4: %; 5: 90; 7: 90; 12: 1045.74
| Пр/774-090.0 | СП Проемы (ремонтно-строительные) |  |  |  | 4: %; 5: 47; 7: 47; 12: 546.11
|  | Всего по позиции |  |  |  | 10: 3049.59; 12: 2753.78
49 | ГЭСН10-01-060-01 | Установка и крепление наличников |  |  |  | 4: 100 м; 5: 0.903; 6: 1; 7: 0.903
| 421/пр_2020_п.58_пп.б | При применении сметных норм, включенных в сборники ГЭСН (ФЕР, ТЕР), аналогичных технологическим процессам в новом строительстве, в том числе по возведению новых конструктивных элементов ОЗП=1,15; ЭМ=1,25 к расх.; ЗПМ=1,25; ТЗ=1,15; ТЗМ=1,25
| 1 | ОТ(ЗТ) |  |  |  | 4: чел.-ч; 7: 8.1207; 12: 2549.08
| 1-100-25 | Средний разряд работы 2,5 |  |  |  | чел.-ч | 7.82 | 1.15 | 8.1207 |  |  | 313.9 |  | 2549.08
| 2 | ЭМ |  |  |  | 12: 29.62
|  | ОТм(ЗТм) |  |  |  | 4: чел.-ч; 7: 0.04515; 12: 16.66
| 91.14.02-001 | Автомобили бортовые, грузоподъемность до 5 т |  |  |  | маш.-ч | 0.04 | 1.25 | 0.04515 |  |  | 655.99 |  | 29.62
| 4-100-040 | ОТм(Зтм) Средний разряд машинистов 4 |  |  |  | чел.-ч | 0.04 | 1.25 | 0.04515 |  |  | 368.97 |  | 16.66
| 4 | М |  |  |  | 12: 50.93
| 01.7.15.06-0111 | Гвозди строительные |  |  |  | т | 0.00071 |  | 0.0006411 | 70296.2 | 1.13 | 79434.71 |  | 50.93
Н | 11.1.01.10 | Наличники |  |  |  | 4: м; 5: 112; 7: 101.136
|  | Итого прямые затраты |  |  |  | 12: 2646.29
|  | ФОТ |  |  |  | 12: 2565.74
| Пр/812-010.0-1, Приказ № 812/пр от 21.12.2020 п.25 | НР Деревянные конструкции |  |  |  | 4: %; 5: 108; 6: 0.9; 7: 97.2; 12: 2493.9
| Пр/774-010.0, Приказ № 774/пр от 11.12.2020 п.16 | СП Деревянные конструкции |  |  |  | 4: %; 5: 55; 6: 0.85; 7: 46.75; 12: 1199.48
|  | Всего по позиции |  |  |  | 10: 7020.68; 12: 6339.67
50 | Прайс | Наличник Леском цвет эмалит белый телескопический 2150x80x6мм эмалит белый |  |  |  | шт | 10 | 1 | 10 |  |  | 532.79 |  | 5327.9
Цена=650/1,22
|  | Всего по позиции |  |  |  | 12: 5327.9
|  | Всего по разделу 6 Столярные работы |  |  |  | 12: 14421.35
Раздел 7. Сантехника
51 | ГЭСН17-01-002-04 | Разборка гарнитуры туалетной: вешалок, подстаканников, поручней для ванн и т.д. |  |  |  | 4: 10 шт; 5: 0.1; 6: 1; 7: 0.1
Объем=1 / 10
| 1 | ОТ(ЗТ) |  |  |  | 4: чел.-ч; 7: 0.28; 12: 103.31
| 1-100-40 | Средний разряд работы 4,0 |  |  |  | 4: чел.-ч; 5: 2.8; 7: 0.28; 10: 368.97; 12: 103.31
| 4 | М |  |  |  | 12: 3.13
| 01.7.03.04-0001 | Электроэнергия |  |  |  | 4: кВт-ч; 5: 0.052; 7: 0.0052; 10: 6.98; 12: 0.04
| 01.7.15.07-0022 | Дюбели полиэтиленовые распорные, диаметр 6 мм, длина 40 мм |  |  |  | 1000 шт | 0.02 |  | 0.002 | 261.09 | 1.13 | 295.03 |  | 0.59
| 01.7.15.14-0167 | Шурупы самонарезающие стальные с полукруглой головкой и прямым шлицем, остроконечные, диаметр 5 мм, длина 50 мм |  |  |  | т | 0.00014 |  | 1.4e-05 | 110308.96 | 1.13 | 124649.12 |  | 1.75
| 08.1.02.11-0001 | Поковки из квадратных заготовок, масса 1,5-4,5 кг |  |  |  | т | 0.0001 |  | 1e-05 | 55898.18 | 1.35 | 75462.54 |  | 0.75
Н | 18.2.06.04 | Гарнитура туалетная |  |  |  | 4: шт; 5: 10; 7: 1
|  | Итого прямые затраты |  |  |  | 12: 106.44
|  | ФОТ |  |  |  | 12: 103.31
| Пр/812-016.0-1, Приказ № 812/пр от 21.12.2020 п.25 | НР Сантехнические работы - внутренние (трубопроводы, водопровод, канализация, отопление, газоснабжение, вентиляция и кондиционирование воздуха) |  |  |  | 4: %; 5: 121; 6: 0.9; 7: 108.9; 12: 112.5
| Пр/774-016.0, Приказ № 774/пр от 11.12.2020 п.16 | СП Сантехнические работы - внутренние (трубопроводы, водопровод, канализация, отопление, газоснабжение, вентиляция и кондиционирование воздуха) |  |  |  | 4: %; 5: 72; 6: 0.85; 7: 61.2; 12: 63.23
|  | Всего по позиции |  |  |  | 10: 2821.7; 12: 282.17
52 | ГЭСН17-01-002-04 | Установка гарнитуры туалетной: вешалок, подстаканников, поручней для ванн и т.д. применительно установка штанги в ванной, гардины |  |  |  | 4: 10 шт; 5: 0.1; 6: 1; 7: 0.1
Объем=1 / 10
| 421/пр_2020_п.58_пп.б | При применении сметных норм, включенных в сборники ГЭСН (ФЕР, ТЕР), аналогичных технологическим процессам в новом строительстве, в том числе по возведению новых конструктивных элементов ОЗП=1,15; ЭМ=1,25 к расх.; ЗПМ=1,25; ТЗ=1,15; ТЗМ=1,25
| 1 | ОТ(ЗТ) |  |  |  | 4: чел.-ч; 7: 0.322; 12: 118.81
| 1-100-40 | Средний разряд работы 4,0 |  |  |  | чел.-ч | 2.8 | 1.15 | 0.322 |  |  | 368.97 |  | 118.81
| 4 | М |  |  |  | 12: 3.13
| 01.7.03.04-0001 | Электроэнергия |  |  |  | 4: кВт-ч; 5: 0.052; 7: 0.0052; 10: 6.98; 12: 0.04
| 01.7.15.07-0022 | Дюбели полиэтиленовые распорные, диаметр 6 мм, длина 40 мм |  |  |  | 1000 шт | 0.02 |  | 0.002 | 261.09 | 1.13 | 295.03 |  | 0.59
| 01.7.15.14-0167 | Шурупы самонарезающие стальные с полукруглой головкой и прямым шлицем, остроконечные, диаметр 5 мм, длина 50 мм |  |  |  | т | 0.00014 |  | 1.4e-05 | 110308.96 | 1.13 | 124649.12 |  | 1.75
| 08.1.02.11-0001 | Поковки из квадратных заготовок, масса 1,5-4,5 кг |  |  |  | т | 0.0001 |  | 1e-05 | 55898.18 | 1.35 | 75462.54 |  | 0.75
Н | 18.2.06.04 | Гарнитура туалетная |  |  |  | 4: шт; 5: 10; 7: 1
|  | Итого прямые затраты |  |  |  | 12: 121.94
|  | ФОТ |  |  |  | 12: 118.81
| Пр/812-016.0-1, Приказ № 812/пр от 21.12.2020 п.25 | НР Сантехнические работы - внутренние (трубопроводы, водопровод, канализация, отопление, газоснабжение, вентиляция и кондиционирование воздуха) |  |  |  | 4: %; 5: 121; 6: 0.9; 7: 108.9; 12: 129.38
| Пр/774-016.0, Приказ № 774/пр от 11.12.2020 п.16 | СП Сантехнические работы - внутренние (трубопроводы, водопровод, канализация, отопление, газоснабжение, вентиляция и кондиционирование воздуха) |  |  |  | 4: %; 5: 72; 6: 0.85; 7: 61.2; 12: 72.71
|  | Всего по позиции |  |  |  | 10: 3240.3; 12: 324.03
53 | ГЭСНр65-01-005-06 | Смена смесителей: с душевой сеткой |  |  |  | 4: 100 шт; 5: 0.01; 6: 1; 7: 0.01
Объем=1 / 100
| 1 | ОТ(ЗТ) |  |  |  | 4: чел.-ч; 7: 1.94; 12: 675.74
| 1-100-35 | Средний разряд работы 3,5 |  |  |  | 4: чел.-ч; 5: 194; 7: 1.94; 10: 348.32; 12: 675.74
| 2 | ЭМ |  |  |  | 12: 0.92
|  | ОТм(ЗТм) |  |  |  | 4: чел.-ч; 7: 0.0014; 12: 0.52
| 91.14.02-001 | Автомобили бортовые, грузоподъемность до 5 т |  |  |  | 4: маш.-ч; 5: 0.14; 7: 0.0014; 10: 655.99; 12: 0.92
| 4-100-040 | ОТм(Зтм) Средний разряд машинистов 4 |  |  |  | 4: чел.-ч; 5: 0.14; 7: 0.0014; 10: 368.97; 12: 0.52
| 4 | М |  |  |  | 12: 3.12
| 01.7.07.29-0111 | Пакля смоляная пропитанная |  |  |  | кг | 0.4 |  | 0.004 | 92.95 | 1.38 | 128.27 |  | 0.51
| 14.4.02.04-0175 | Краска масляная МА-15, сурик железный |  |  |  | кг | 1.2 |  | 0.012 | 57.21 | 1.73 | 98.97 |  | 1.19
| 14.5.05.01-0012 | Олифа комбинированная для разведения масляных густотертых красок и для внешних работ по деревянным поверхностям |  |  |  | т | 0.0019 |  | 1.9e-05 | 60697.21 | 1.23 | 74657.57 |  | 1.42
Н | 18.1.10.10 | Смесители |  |  |  | 4: шт; 5: 100; 7: 1
Н | 999-9899 | Строительный мусор и масса возвратных материалов |  |  |  | 4: т; 5: 0.26; 7: 0.0026
|  | Итого прямые затраты |  |  |  | 12: 680.3
|  | ФОТ |  |  |  | 12: 676.26
| Пр/812-099.2-1 | НР Внутренние санитарно-технические работы: смена труб, санприборов, запорной арматуры и другое (ремонтно-строительные) |  |  |  | 4: %; 5: 103; 7: 103; 12: 696.55
| Пр/774-099.2 | СП Внутренние санитарно-технические работы: смена труб, санприборов, запорной арматуры и другое (ремонтно-строительные) |  |  |  | 4: %; 5: 52; 7: 52; 12: 351.66
|  | Всего по позиции |  |  |  | 10: 172851; 12: 1728.51
54 | Прайс | Смеситель для ванны Диана однорычажный цвет хром |  |  |  | шт | 1 | 1 | 1 |  |  | 2946.72 |  | 2946.72
Цена=3595,00/1,22
|  | Всего по позиции |  |  |  | 12: 2946.72
55 | ГЭСНр65-01-005-07 | Смена смесителей: без душевой сетки |  |  |  | 4: 100 шт; 5: 0.03; 6: 1; 7: 0.03
Объем=3 / 100
| 1 | ОТ(ЗТ) |  |  |  | 4: чел.-ч; 7: 4.3569; 12: 1517.6
| 1-100-35 | Средний разряд работы 3,5 |  |  |  | 4: чел.-ч; 5: 145.23; 7: 4.3569; 10: 348.32; 12: 1517.6
| 2 | ЭМ |  |  |  | 12: 1.77
|  | ОТм(ЗТм) |  |  |  | 4: чел.-ч; 7: 0.0027; 12: 1
| 91.14.02-001 | Автомобили бортовые, грузоподъемность до 5 т |  |  |  | 4: маш.-ч; 5: 0.09; 7: 0.0027; 10: 655.99; 12: 1.77
| 4-100-040 | ОТм(Зтм) Средний разряд машинистов 4 |  |  |  | 4: чел.-ч; 5: 0.09; 7: 0.0027; 10: 368.97; 12: 1
| 4 | М |  |  |  | 12: 8.18
| 01.7.07.29-0111 | Пакля смоляная пропитанная |  |  |  | кг | 0.4 |  | 0.012 | 92.95 | 1.38 | 128.27 |  | 1.54
| 14.4.02.04-0175 | Краска масляная МА-15, сурик железный |  |  |  | кг | 0.8 |  | 0.024 | 57.21 | 1.73 | 98.97 |  | 2.38
| 14.5.05.01-0012 | Олифа комбинированная для разведения масляных густотертых красок и для внешних работ по деревянным поверхностям |  |  |  | т | 0.0019 |  | 5.7e-05 | 60697.21 | 1.23 | 74657.57 |  | 4.26
Н | 18.1.10.10 | Смесители |  |  |  | 4: шт; 5: 100; 7: 3
Н | 999-9899 | Строительный мусор и масса возвратных материалов |  |  |  | 4: т; 5: 0.23; 7: 0.0069
|  | Итого прямые затраты |  |  |  | 12: 1528.55
|  | ФОТ |  |  |  | 12: 1518.6
| Пр/812-099.2-1 | НР Внутренние санитарно-технические работы: смена труб, санприборов, запорной арматуры и другое (ремонтно-строительные) |  |  |  | 4: %; 5: 103; 7: 103; 12: 1564.16
| Пр/774-099.2 | СП Внутренние санитарно-технические работы: смена труб, санприборов, запорной арматуры и другое (ремонтно-строительные) |  |  |  | 4: %; 5: 52; 7: 52; 12: 789.67
|  | Всего по позиции |  |  |  | 10: 129412.67; 12: 3882.38
56 | Прайс | Смеситель для раковины Sensea Buton однорычажный цвет хром |  |  |  | шт | 1 | 1 | 1 |  |  | 2785.25 |  | 2785.25
Цена=3398,00/1,22
|  | Всего по позиции |  |  |  | 12: 2785.25
57 | Прайс | Смеситель для кухни Delinia Anna 30.3 см цвет хром |  |  |  | шт | 1 | 1 | 1 |  |  | 2114.75 |  | 2114.75
Цена=2580,00/1,22
|  | Всего по позиции |  |  |  | 12: 2114.75
58 | Прайс | Кран для чистой воды Барьер цвет серебристый |  |  |  | шт | 1 | 1 | 1 |  |  | 1516.39 |  | 1516.39
Цена=1850/1,22
|  | Всего по позиции |  |  |  | 12: 1516.39
59 | ГЭСН46-08-022-05 | Гидроизоляция набухающей самоклеящейся лентой: горизонтальных швов |  |  |  | 4: 100 м; 5: 0.0335; 6: 1; 7: 0.0335
Объем=3,35 / 100
| 1 | ОТ(ЗТ) |  |  |  | 4: чел.-ч; 7: 0.10988; 12: 40.54
| 1-100-40 | Средний разряд работы 4,0 |  |  |  | 4: чел.-ч; 5: 3.28; 7: 0.10988; 10: 368.97; 12: 40.54
| 2 | ЭМ |  |  |  | 12: 15.1
|  | ОТм(ЗТм) |  |  |  | 4: чел.-ч; 7: 0.011725; 12: 4.33
| 91.14.02-001 | Автомобили бортовые, грузоподъемность до 5 т |  |  |  | 4: маш.-ч; 5: 0.35; 7: 0.011725; 10: 655.99; 12: 7.69
| 4-100-040 | ОТм(Зтм) Средний разряд машинистов 4 |  |  |  | 4: чел.-ч; 5: 0.35; 7: 0.011725; 10: 368.97; 12: 4.33
| 91.18.01-012 | Компрессоры винтовые передвижные с электродвигателем, давление до 0,6 МПа (6 атм), производительность до 3,5 м3/мин |  |  |  | маш.-ч | 2.35 |  | 0.078725 | 67.2 | 1.4 | 94.08 |  | 7.41
Н | 01.7.06.02 | Лента гидроизоляционная |  |  |  | 4: м; 5: 101.8; 7: 3.4103
|  | Итого прямые затраты |  |  |  | 12: 59.97
|  | ФОТ |  |  |  | 12: 44.87
| Пр/812-040.1-1 | НР Работы по реконструкции зданий и сооружений: усиление и замена существующих конструкций, возведение отдельных конструктивных элементов |  |  |  | 4: %; 5: 103; 7: 103; 12: 46.22
| Пр/774-040.1 | СП Работы по реконструкции зданий и сооружений: усиление и замена существующих конструкций, возведение отдельных конструктивных элементов |  |  |  | 4: %; 5: 59; 7: 59; 12: 26.47
|  | Всего по позиции |  |  |  | 10: 3960; 12: 132.66
60 | Прайс | Бордюрная лента для ванной MONLID 60 мм 3.35 м цвет белый |  |  |  | шт | 1 | 1 | 1 |  |  | 510.66 |  | 510.66
Цена=623/1,22
|  | Всего по позиции |  |  |  | 12: 510.66
61 | Прайс | Герметик силиконовый Момент Гермент санитарный прозрачный 280 мл уксусный |  |  |  | шт | 2 | 1 | 2 |  |  | 475.41 |  | 950.82
Цена=580,00/1,22
|  | Всего по позиции |  |  |  | 12: 950.82
62 | Прайс | Пена монтажная профессиональная Kudo Praktik 70 летняя 1000 мл |  |  |  | шт | 2 | 1 | 2 |  |  | 578.69 |  | 1157.38
Цена=706,00/1,22
|  | Всего по позиции |  |  |  | 12: 1157.38
63 | ГЭСНр65-01-006-10 | Смена: гибких подводок |  |  |  | 4: 100 шт; 5: 0.05; 6: 1; 7: 0.05
Объем=5 / 100
| 1 | ОТ(ЗТ) |  |  |  | 4: чел.-ч; 7: 2.36; 12: 822.04
| 1-100-35 | Средний разряд работы 3,5 |  |  |  | 4: чел.-ч; 5: 47.2; 7: 2.36; 10: 348.32; 12: 822.04
| 2 | ЭМ |  |  |  | 12: 1.8
|  | ОТм(ЗТм) |  |  |  | 4: чел.-ч; 7: 0.005; 12: 1.74
| 91.06.06-048 | Подъемники одномачтовые, грузоподъемность до 500 кг, высота подъема 45 м |  |  |  | маш.-ч | 0.05 |  | 0.0025 | 37.32 | 1.67 | 62.32 |  | 0.16
| 4-100-030 | ОТм(Зтм) Средний разряд машинистов 3 |  |  |  | 4: чел.-ч; 5: 0.05; 7: 0.0025; 10: 327.67; 12: 0.82
| 91.14.02-001 | Автомобили бортовые, грузоподъемность до 5 т |  |  |  | 4: маш.-ч; 5: 0.05; 7: 0.0025; 10: 655.99; 12: 1.64
| 4-100-040 | ОТм(Зтм) Средний разряд машинистов 4 |  |  |  | 4: чел.-ч; 5: 0.05; 7: 0.0025; 10: 368.97; 12: 0.92
Н | 18.2.06.08 | Подводки гибкие |  |  |  | 4: компл; 5: 100; 7: 5
|  | Итого прямые затраты |  |  |  | 12: 825.58
|  | ФОТ |  |  |  | 12: 823.78
| Пр/812-099.2-1 | НР Внутренние санитарно-технические работы: смена труб, санприборов, запорной арматуры и другое (ремонтно-строительные) |  |  |  | 4: %; 5: 103; 7: 103; 12: 848.49
| Пр/774-099.2 | СП Внутренние санитарно-технические работы: смена труб, санприборов, запорной арматуры и другое (ремонтно-строительные) |  |  |  | 4: %; 5: 52; 7: 52; 12: 428.37
|  | Всего по позиции |  |  |  | 10: 42048.8; 12: 2102.44
64 | Прайс | Гибкая подводка для воды Equation 1/2" М10-15.5 штуцер-гайка 60 см |  |  |  | шт | 4 | 1 | 4 |  |  | 270.49 |  | 1081.96
Цена=330,00/1,22
|  | Всего по позиции |  |  |  | 12: 1081.96
65 | Прайс | Гибкая подводка для воды Equation 1/2" внутренняя-внутренняя резьба 60 см |  |  |  | шт | 1 | 1 | 1 |  |  | 280.33 |  | 280.33
Цена=342,00/1,22
|  | Всего по позиции |  |  |  | 12: 280.33
66 | ГЭСНр65-01-006-03 | Смена: сифонов чугунных |  |  |  | 4: 100 шт; 5: 0.03; 6: 1; 7: 0.03
Объем=3 / 100
| 1 | ОТ(ЗТ) |  |  |  | 4: чел.-ч; 7: 2.1687; 12: 755.4
| 1-100-35 | Средний разряд работы 3,5 |  |  |  | 4: чел.-ч; 5: 72.29; 7: 2.1687; 10: 348.32; 12: 755.4
| 2 | ЭМ |  |  |  | 12: 3
|  | ОТм(ЗТм) |  |  |  | 4: чел.-ч; 7: 0.0081; 12: 2.83
| 91.06.06-048 | Подъемники одномачтовые, грузоподъемность до 500 кг, высота подъема 45 м |  |  |  | маш.-ч | 0.13 |  | 0.0039 | 37.32 | 1.67 | 62.32 |  | 0.24
| 4-100-030 | ОТм(Зтм) Средний разряд машинистов 3 |  |  |  | 4: чел.-ч; 5: 0.13; 7: 0.0039; 10: 327.67; 12: 1.28
| 91.14.02-001 | Автомобили бортовые, грузоподъемность до 5 т |  |  |  | 4: маш.-ч; 5: 0.14; 7: 0.0042; 10: 655.99; 12: 2.76
| 4-100-040 | ОТм(Зтм) Средний разряд машинистов 4 |  |  |  | 4: чел.-ч; 5: 0.14; 7: 0.0042; 10: 368.97; 12: 1.55
| 4 | М |  |  |  | 12: 690.31
| 03.2.02.08-0001 | Цемент гипсоглиноземистый расширяющийся |  |  |  | т | 0.46 |  | 0.0138 | 30350.05 | 1.42 | 43097.07 |  | 594.74
| 01.7.07.29-0320 | Канат пропитанный (каболка) из льняного и джутового волокна, канализационный и водопроводный, отжатый, диаметр 6-8 мм |  |  |  | кг | 13 |  | 0.39 | 177.57 | 1.38 | 245.05 |  | 95.57
Н | 18.2.06.09 | Сифоны |  |  |  | 4: компл; 5: 100; 7: 3
|  | Итого прямые затраты |  |  |  | 12: 1451.54
|  | ФОТ |  |  |  | 12: 758.23
| Пр/812-099.2-1 | НР Внутренние санитарно-технические работы: смена труб, санприборов, запорной арматуры и другое (ремонтно-строительные) |  |  |  | 4: %; 5: 103; 7: 103; 12: 780.98
| Пр/774-099.2 | СП Внутренние санитарно-технические работы: смена труб, санприборов, запорной арматуры и другое (ремонтно-строительные) |  |  |  | 4: %; 5: 52; 7: 52; 12: 394.28
|  | Всего по позиции |  |  |  | 10: 87560; 12: 2626.8
67 | Прайс | Сифон для ванны McAlpine с пробкой, с раздвижным переливом 310-720мм MRB1-EX |  |  |  | шт | 1 | 1 | 1 |  |  | 881.15 |  | 881.15
Цена=1075,00/1,22
|  | Всего по позиции |  |  |  | 12: 881.15
68 | Прайс | Сифон для раковины Wirquin «Neo Air» слив Ø40 мм |  |  |  | шт | 1 | 1 | 1 |  |  | 715.57 |  | 715.57
Цена=873,00/1,22
|  | Всего по позиции |  |  |  | 12: 715.57
69 | Прайс | Сифон для мойки Equation d 90 мм с выпуском переливом и отводом для стиральной машины |  |  |  | шт | 1 | 1 | 1 |  |  | 784.43 |  | 784.43
Цена=957,00/1,22
|  | Всего по позиции |  |  |  | 12: 784.43
70 | ГЭСН10-01-059-01 | Разборка столов, шкафов под мойки, холодильных шкафов и др. (шкафчик с зеркалом) |  |  |  | 4: 100 шт; 5: 0.01; 6: 1; 7: 0.01
Объем=1 / 100
| 571/пр_2022_п.83_т.2_стр.2_стб.3 | Демонтаж (разборка) ОЗП=0,8; ЭМ=0,8 к расх.; ЗПМ=0,8; МАТ=0 к расх.; ТЗ=0,8; ТЗМ=0,8
| 1 | ОТ(ЗТ) |  |  |  | 4: чел.-ч; 7: 0.5416; 12: 167.02
| 1-100-23 | Средний разряд работы 2,3 |  |  |  | чел.-ч | 67.7 | 0.8 | 0.5416 |  |  | 308.39 |  | 167.02
| 2 | ЭМ |  |  |  | 12: 13.82
|  | ОТм(ЗТм) |  |  |  | 4: чел.-ч; 7: 0.0336; 12: 11.82
| 91.06.06-048 | Подъемники одномачтовые, грузоподъемность до 500 кг, высота подъема 45 м |  |  |  | маш.-ч | 1.73 | 0.8 | 0.01384 | 37.32 | 1.67 | 62.32 |  | 0.86
| 4-100-030 | ОТм(Зтм) Средний разряд машинистов 3 |  |  |  | чел.-ч | 1.73 | 0.8 | 0.01384 |  |  | 327.67 |  | 4.53
| 91.14.02-001 | Автомобили бортовые, грузоподъемность до 5 т |  |  |  | маш.-ч | 2.47 | 0.8 | 0.01976 |  |  | 655.99 |  | 12.96
| 4-100-040 | ОТм(Зтм) Средний разряд машинистов 4 |  |  |  | чел.-ч | 2.47 | 0.8 | 0.01976 |  |  | 368.97 |  | 7.29
| 4 | М |  |  |  | 12: 0
| 01.7.15.06-0111 | Гвозди строительные |  |  |  | т | 0.012 | 0 | 0 | 70296.2 | 1.13 | 79434.71 |  | 0
| 08.1.02.11-0001 | Поковки из квадратных заготовок, масса 1,5-4,5 кг |  |  |  | т | 0.035 | 0 | 0 | 55898.18 | 1.35 | 75462.54 |  | 0
| 11.2.07.12-0011 | Штапик (раскладка) деревянный, неокрашенный, сечение 19х19 мм |  |  |  | м | 400 | 0 | 0 | 17.96 | 1.21 | 21.73 |  | 0
Н | 11.2.07.12 | Изделия штучные |  |  |  | 4: шт; 5: 100; 6: 0; 7: 0
|  | Итого прямые затраты |  |  |  | 12: 192.66
|  | ФОТ |  |  |  | 12: 178.84
| Пр/812-010.0-1, Приказ № 812/пр от 21.12.2020 п.25 | НР Деревянные конструкции |  |  |  | 4: %; 5: 108; 7: 108; 12: 193.15
| Пр/774-010.0, Приказ № 774/пр от 11.12.2020 п.16 | СП Деревянные конструкции |  |  |  | 4: %; 5: 55; 7: 55; 12: 98.36
|  | Всего по позиции |  |  |  | 10: 48417; 12: 484.17
71 | ГЭСН10-01-059-01 | Установка столов, шкафов под мойки, холодильных шкафов и др. (шкафчик с зеркалом) |  |  |  | 4: 100 шт; 5: 0.01; 6: 1; 7: 0.01
Объем=1 / 100
| 421/пр_2020_п.58_пп.б | При применении сметных норм, включенных в сборники ГЭСН (ФЕР, ТЕР), аналогичных технологическим процессам в новом строительстве, в том числе по возведению новых конструктивных элементов ОЗП=1,15; ЭМ=1,25 к расх.; ЗПМ=1,25; ТЗ=1,15; ТЗМ=1,25
| 1 | ОТ(ЗТ) |  |  |  | 4: чел.-ч; 7: 0.77855; 12: 240.1
| 1-100-23 | Средний разряд работы 2,3 |  |  |  | чел.-ч | 67.7 | 1.15 | 0.77855 |  |  | 308.39 |  | 240.1
| 2 | ЭМ |  |  |  | 12: 21.6
|  | ОТм(ЗТм) |  |  |  | 4: чел.-ч; 7: 0.0525; 12: 18.48
| 91.06.06-048 | Подъемники одномачтовые, грузоподъемность до 500 кг, высота подъема 45 м |  |  |  | маш.-ч | 1.73 | 1.25 | 0.021625 | 37.32 | 1.67 | 62.32 |  | 1.35
| 4-100-030 | ОТм(Зтм) Средний разряд машинистов 3 |  |  |  | чел.-ч | 1.73 | 1.25 | 0.021625 |  |  | 327.67 |  | 7.09
| 91.14.02-001 | Автомобили бортовые, грузоподъемность до 5 т |  |  |  | маш.-ч | 2.47 | 1.25 | 0.030875 |  |  | 655.99 |  | 20.25
| 4-100-040 | ОТм(Зтм) Средний разряд машинистов 4 |  |  |  | чел.-ч | 2.47 | 1.25 | 0.030875 |  |  | 368.97 |  | 11.39
| 4 | М |  |  |  | 12: 122.86
| 01.7.15.06-0111 | Гвозди строительные |  |  |  | т | 0.012 |  | 0.00012 | 70296.2 | 1.13 | 79434.71 |  | 9.53
| 08.1.02.11-0001 | Поковки из квадратных заготовок, масса 1,5-4,5 кг |  |  |  | т | 0.035 |  | 0.00035 | 55898.18 | 1.35 | 75462.54 |  | 26.41
| 11.2.07.12-0011 | Штапик (раскладка) деревянный, неокрашенный, сечение 19х19 мм |  |  |  | м | 400 |  | 4 | 17.96 | 1.21 | 21.73 |  | 86.92
Н | 11.2.07.12 | Изделия штучные |  |  |  | 4: шт; 5: 100; 7: 1
|  | Итого прямые затраты |  |  |  | 12: 403.04
|  | ФОТ |  |  |  | 12: 258.58
| Пр/812-010.0-1, Приказ № 812/пр от 21.12.2020 п.25 | НР Деревянные конструкции |  |  |  | 4: %; 5: 108; 6: 0.9; 7: 97.2; 12: 251.34
| Пр/774-010.0, Приказ № 774/пр от 11.12.2020 п.16 | СП Деревянные конструкции |  |  |  | 4: %; 5: 55; 6: 0.85; 7: 46.75; 12: 120.89
|  | Всего по позиции |  |  |  | 10: 77527; 12: 775.27
72 | Прайс | Шкаф зеркальный подвесной 60x72.2 см правый цвет белый |  |  |  | шт | 1 | 1 | 1 |  |  | 4648.36 |  | 4648.36
Цена=5671/1,22
|  | Всего по позиции |  |  |  | 12: 4648.36
73 | ГЭСНр65-01-004-03 | Демонтаж: моек |  |  |  | 4: 100 шт; 5: 0.01; 6: 1; 7: 0.01
Объем=1 / 100
| 1 | ОТ(ЗТ) |  |  |  | 4: чел.-ч; 7: 0.986; 12: 323.08
| 1-100-30 | Средний разряд работы 3,0 |  |  |  | 4: чел.-ч; 5: 98.6; 7: 0.986; 10: 327.67; 12: 323.08
| 2 | ЭМ |  |  |  | 12: 0.49
|  | ОТм(ЗТм) |  |  |  | 4: чел.-ч; 7: 0.0079; 12: 2.59
| 91.06.06-048 | Подъемники одномачтовые, грузоподъемность до 500 кг, высота подъема 45 м |  |  |  | маш.-ч | 0.79 |  | 0.0079 | 37.32 | 1.67 | 62.32 |  | 0.49
| 4-100-030 | ОТм(Зтм) Средний разряд машинистов 3 |  |  |  | 4: чел.-ч; 5: 0.79; 7: 0.0079; 10: 327.67; 12: 2.59
Н | 999-9899 | Строительный мусор и масса возвратных материалов |  |  |  | 4: т; 5: 1.18; 7: 0.0118
|  | Итого прямые затраты |  |  |  | 12: 326.16
|  | ФОТ |  |  |  | 12: 325.67
| Пр/812-099.1-1 | НР Внутренние санитарно-технические работы: демонтаж и разборка (ремонтно-строительные) |  |  |  | 4: %; 5: 87; 7: 87; 12: 283.33
| Пр/774-099.1 | СП Внутренние санитарно-технические работы: демонтаж и разборка (ремонтно-строительные) |  |  |  | 4: %; 5: 44; 7: 44; 12: 143.29
|  | Всего по позиции |  |  |  | 10: 75278; 12: 752.78
74 | ГЭСН17-01-005-01 | Установка моек: на одно отделение |  |  |  | 4: 10 компл; 5: 0.1; 6: 1; 7: 0.1
Объем=1 / 10
| 421/пр_2020_п.58_пп.б | При применении сметных норм, включенных в сборники ГЭСН (ФЕР, ТЕР), аналогичных технологическим процессам в новом строительстве, в том числе по возведению новых конструктивных элементов ОЗП=1,15; ЭМ=1,25 к расх.; ЗПМ=1,25; ТЗ=1,15; ТЗМ=1,25
| 1 | ОТ(ЗТ) |  |  |  | 4: чел.-ч; 7: 1.794; 12: 661.93
| 1-100-40 | Средний разряд работы 4,0 |  |  |  | чел.-ч | 15.6 | 1.15 | 1.794 |  |  | 368.97 |  | 661.93
| 2 | ЭМ |  |  |  | 12: 12.49
|  | ОТм(ЗТм) |  |  |  | 4: чел.-ч; 7: 0.03375; 12: 11.78
| 91.06.06-048 | Подъемники одномачтовые, грузоподъемность до 500 кг, высота подъема 45 м |  |  |  | маш.-ч | 0.13 | 1.25 | 0.01625 | 37.32 | 1.67 | 62.32 |  | 1.01
| 4-100-030 | ОТм(Зтм) Средний разряд машинистов 3 |  |  |  | чел.-ч | 0.13 | 1.25 | 0.01625 |  |  | 327.67 |  | 5.32
| 91.14.02-001 | Автомобили бортовые, грузоподъемность до 5 т |  |  |  | маш.-ч | 0.14 | 1.25 | 0.0175 |  |  | 655.99 |  | 11.48
| 4-100-040 | ОТм(Зтм) Средний разряд машинистов 4 |  |  |  | чел.-ч | 0.14 | 1.25 | 0.0175 |  |  | 368.97 |  | 6.46
| 4 | М |  |  |  | 12: 80.2
| 01.7.03.04-0001 | Электроэнергия |  |  |  | 4: кВт-ч; 5: 0.104; 7: 0.0104; 10: 6.98; 12: 0.07
| 01.7.07.29-0101 | Очес льняной |  |  |  | кг | 0.13 |  | 0.013 | 128.4 | 1.38 | 177.19 |  | 2.3
| 01.7.15.07-0024 | Дюбели полиэтиленовые распорные, диаметр 8 мм, длина 40 мм |  |  |  | 1000 шт | 0.04 |  | 0.004 | 449.47 | 1.13 | 507.9 |  | 2.03
| 01.7.15.14-0167 | Шурупы самонарезающие стальные с полукруглой головкой и прямым шлицем, остроконечные, диаметр 5 мм, длина 50 мм |  |  |  | т | 0.0007 |  | 7e-05 | 110308.96 | 1.13 | 124649.12 |  | 8.73
| 04.3.01.09-0014 | Раствор готовый кладочный, цементный, М100 |  |  |  | 4: м3; 5: 0.01; 7: 0.001; 10: 5477.84; 12: 5.48
| 14.4.02.04-0142 | Краска масляная МА-0115, мумия, сурик железный |  |  |  | кг | 0.27 |  | 0.027 | 79.88 | 1.73 | 138.19 |  | 3.73
| 14.5.02.02-0105 | Мастика сантехническая |  |  |  | кг | 2 |  | 0.2 | 66.4 | 1.7 | 112.88 |  | 22.58
| 14.5.05.01-0012 | Олифа комбинированная для разведения масляных густотертых красок и для внешних работ по деревянным поверхностям |  |  |  | т | 0.00013 |  | 1.3e-05 | 60697.21 | 1.23 | 74657.57 |  | 0.97
| 01.7.07.29-0320 | Канат пропитанный (каболка) из льняного и джутового волокна, канализационный и водопроводный, отжатый, диаметр 6-8 мм |  |  |  | кг | 1.4 |  | 0.14 | 177.57 | 1.38 | 245.05 |  | 34.31
Н | 18.2.02.05 | Мойки стальные эмалированные |  |  |  | 4: компл; 5: 10; 7: 1
|  | Итого прямые затраты |  |  |  | 12: 766.4
|  | ФОТ |  |  |  | 12: 673.71
| Пр/812-016.0-1, Приказ № 812/пр от 21.12.2020 п.25 | НР Сантехнические работы - внутренние (трубопроводы, водопровод, канализация, отопление, газоснабжение, вентиляция и кондиционирование воздуха) |  |  |  | 4: %; 5: 121; 6: 0.9; 7: 108.9; 12: 733.67
| Пр/774-016.0, Приказ № 774/пр от 11.12.2020 п.16 | СП Сантехнические работы - внутренние (трубопроводы, водопровод, канализация, отопление, газоснабжение, вентиляция и кондиционирование воздуха) |  |  |  | 4: %; 5: 72; 6: 0.85; 7: 61.2; 12: 412.31
|  | Всего по позиции |  |  |  | 10: 19123.8; 12: 1912.38
|  | Всего по разделу 7 Сантехника |  |  |  | 12: 35377.36
Раздел 8. Дополнительные работы
75 | ГЭСН17-01-002-04 | Установка гарнитуры туалетной: вешалок, подстаканников, поручней для ванн и т.д. |  |  |  | 4: 10 шт; 5: 0.4; 6: 1; 7: 0.4
Объем=4 / 10
| 421/пр_2020_п.58_пп.б | При применении сметных норм, включенных в сборники ГЭСН (ФЕР, ТЕР), аналогичных технологическим процессам в новом строительстве, в том числе по возведению новых конструктивных элементов ОЗП=1,15; ЭМ=1,25 к расх.; ЗПМ=1,25; ТЗ=1,15; ТЗМ=1,25
| 1 | ОТ(ЗТ) |  |  |  | 4: чел.-ч; 7: 1.288; 12: 475.23
| 1-100-40 | Средний разряд работы 4,0 |  |  |  | чел.-ч | 2.8 | 1.15 | 1.288 |  |  | 368.97 |  | 475.23
| 4 | М |  |  |  | 12: 12.51
| 01.7.03.04-0001 | Электроэнергия |  |  |  | 4: кВт-ч; 5: 0.052; 7: 0.0208; 10: 6.98; 12: 0.15
| 01.7.15.07-0022 | Дюбели полиэтиленовые распорные, диаметр 6 мм, длина 40 мм |  |  |  | 1000 шт | 0.02 |  | 0.008 | 261.09 | 1.13 | 295.03 |  | 2.36
| 01.7.15.14-0167 | Шурупы самонарезающие стальные с полукруглой головкой и прямым шлицем, остроконечные, диаметр 5 мм, длина 50 мм |  |  |  | т | 0.00014 |  | 5.6e-05 | 110308.96 | 1.13 | 124649.12 |  | 6.98
| 08.1.02.11-0001 | Поковки из квадратных заготовок, масса 1,5-4,5 кг |  |  |  | т | 0.0001 |  | 4e-05 | 55898.18 | 1.35 | 75462.54 |  | 3.02
Н | 18.2.06.04 | Гарнитура туалетная |  |  |  | 4: шт; 5: 10; 7: 4
|  | Итого прямые затраты |  |  |  | 12: 487.74
|  | ФОТ |  |  |  | 12: 475.23
| Пр/812-016.0-1, Приказ № 812/пр от 21.12.2020 п.25 | НР Сантехнические работы - внутренние (трубопроводы, водопровод, канализация, отопление, газоснабжение, вентиляция и кондиционирование воздуха) |  |  |  | 4: %; 5: 121; 6: 0.9; 7: 108.9; 12: 517.53
| Пр/774-016.0, Приказ № 774/пр от 11.12.2020 п.16 | СП Сантехнические работы - внутренние (трубопроводы, водопровод, канализация, отопление, газоснабжение, вентиляция и кондиционирование воздуха) |  |  |  | 4: %; 5: 72; 6: 0.85; 7: 61.2; 12: 290.84
|  | Всего по позиции |  |  |  | 10: 3240.28; 12: 1296.11
76 | Материал Заказчика | Гардина повторного использования |  |  |  | 4: шт; 5: 4; 6: 1; 7: 4
Всего по позиции
77 | ГЭСН10-01-058-01 | Разборка / Сборка мебели из отдельных элементов применительно (5 единиц из 3 элементов, средний вес единицы 65 кг) |  |  |  | 4: 10 шт; 5: 1.5; 6: 1; 7: 1.5
Объем=15 / 10
| 571/пр_2022_п.83_т.2_стр.2_стб.3 | Демонтаж (разборка) сборных деревянных конструкций ОЗП=0,8; ЭМ=0,8 к расх.; ЗПМ=0,8; МАТ=0 к расх.; ТЗ=0,8; ТЗМ=0,8
| 1 | ОТ(ЗТ) |  |  |  | 4: чел.-ч; 7: 7.536; 12: 2407.07
| 1-100-27 | Средний разряд работы 2,7 |  |  |  | чел.-ч | 6.28 | 0.8 | 7.536 |  |  | 319.41 |  | 2407.07
| 2 | ЭМ |  |  |  | 12: 460.44
|  | ОТм(ЗТм) |  |  |  | 4: чел.-ч; 7: 0.576; 12: 244.45
| 91.05.01-017 | Краны башенные, грузоподъемность 8 т |  |  |  | маш.-ч | 0.21 | 0.8 | 0.252 | 622.62 | 1.58 | 983.74 |  | 247.9
| 4-100-060 | ОТм(Зтм) Средний разряд машинистов 6 |  |  |  | чел.-ч | 0.21 | 0.8 | 0.252 |  |  | 495.63 |  | 124.9
| 91.14.02-001 | Автомобили бортовые, грузоподъемность до 5 т |  |  |  | маш.-ч | 0.27 | 0.8 | 0.324 |  |  | 655.99 |  | 212.54
| 4-100-040 | ОТм(Зтм) Средний разряд машинистов 4 |  |  |  | чел.-ч | 0.27 | 0.8 | 0.324 |  |  | 368.97 |  | 119.55
| 4 | М |  |  |  | 12: 0
| 01.7.15.06-0111 | Гвозди строительные |  |  |  | т | 0.0006 | 0 | 0 | 70296.2 | 1.13 | 79434.71 |  | 0
| 11.1.03.06-0075 | Доска обрезная хвойных пород, естественной влажности, длина 2-6,5 м, ширина 100-250 мм, толщина 30-40 мм, сорт III |  |  |  | м3 | 0.09 | 0 | 0 | 5764.42 | 1.46 | 8416.05 |  | 0
П,Н | 01.7.04.11 | Скобяные изделия |  |  |  | 4: компл; 5: 0; 6: 0; 7: 0
П,Н | 11.2.14.01 | Блоки дверные шкафные |  |  |  | 4: м2; 5: 0; 6: 0; 7: 0
|  | Итого прямые затраты |  |  |  | 12: 3111.96
|  | ФОТ |  |  |  | 12: 2651.52
| Пр/812-010.0-1, Приказ № 812/пр от 21.12.2020 п.25 | НР Деревянные конструкции |  |  |  | 4: %; 5: 108; 6: 0.9; 7: 97.2; 12: 2577.28
| Пр/774-010.0, Приказ № 774/пр от 11.12.2020 п.16 | СП Деревянные конструкции |  |  |  | 4: %; 5: 55; 6: 0.85; 7: 46.75; 12: 1239.59
|  | Всего по позиции |  |  |  | 10: 4619.22; 12: 6928.83
78 | ГЭСН10-01-058-01 | Сборка мебели из отдельных элементов применительно (5 единиц из 3 элементов, средний вес единицы 65 кг) |  |  |  | 4: 10 шт; 5: 1.5; 6: 1; 7: 1.5
Объем=15 / 10
| 421/пр_2020_п.58_пп.б | При применении сметных норм, включенных в сборники ГЭСН (ФЕР, ТЕР), аналогичных технологическим процессам в новом строительстве, в том числе по возведению новых конструктивных элементов ОЗП=1,15; ЭМ=1,25 к расх.; ЗПМ=1,25; ТЗ=1,15; ТЗМ=1,25
| 1 | ОТ(ЗТ) |  |  |  | 4: чел.-ч; 7: 10.833; 12: 3460.17
| 1-100-27 | Средний разряд работы 2,7 |  |  |  | чел.-ч | 6.28 | 1.15 | 10.833 |  |  | 319.41 |  | 3460.17
| 2 | ЭМ |  |  |  | 12: 719.44
|  | ОТм(ЗТм) |  |  |  | 4: чел.-ч; 7: 0.9; 12: 381.94
| 91.05.01-017 | Краны башенные, грузоподъемность 8 т |  |  |  | маш.-ч | 0.21 | 1.25 | 0.39375 | 622.62 | 1.58 | 983.74 |  | 387.35
| 4-100-060 | ОТм(Зтм) Средний разряд машинистов 6 |  |  |  | чел.-ч | 0.21 | 1.25 | 0.39375 |  |  | 495.63 |  | 195.15
| 91.14.02-001 | Автомобили бортовые, грузоподъемность до 5 т |  |  |  | маш.-ч | 0.27 | 1.25 | 0.50625 |  |  | 655.99 |  | 332.09
| 4-100-040 | ОТм(Зтм) Средний разряд машинистов 4 |  |  |  | чел.-ч | 0.27 | 1.25 | 0.50625 |  |  | 368.97 |  | 186.79
| 4 | М |  |  |  | 12: 71.49
| 01.7.15.06-0111 | Гвозди строительные |  |  |  | т | 0.0006 |  | 0.0009 | 70296.2 | 1.13 | 79434.71 |  | 71.49
П,Н | 01.7.04.11 | Скобяные изделия |  |  |  | 4: компл; 5: 0; 7: 0
П,Н | 11.2.14.01 | Блоки дверные шкафные |  |  |  | 4: м2; 5: 0; 7: 0
|  | Итого прямые затраты |  |  |  | 12: 4633.04
|  | ФОТ |  |  |  | 12: 3842.11
| Пр/812-010.0-1, Приказ № 812/пр от 21.12.2020 п.25 | НР Деревянные конструкции |  |  |  | 4: %; 5: 108; 6: 0.9; 7: 97.2; 12: 3734.53
| Пр/774-010.0, Приказ № 774/пр от 11.12.2020 п.16 | СП Деревянные конструкции |  |  |  | 4: %; 5: 55; 6: 0.85; 7: 46.75; 12: 1796.19
|  | Всего по позиции |  |  |  | 10: 6775.84; 12: 10163.76
79 | ГЭСНр69-01-009-01 | Очистка помещений от строительного мусора |  |  |  | 4: 100 т; 5: 0.022308; 6: 1; 7: 0.022308
Объем=2,2308 / 100
| 1 | ОТ(ЗТ) |  |  |  | 4: чел.-ч; 7: 4.1939; 12: 1165.19
| 1-100-11 | Средний разряд работы 1,1 |  |  |  | 4: чел.-ч; 5: 188; 7: 4.1939; 10: 277.83; 12: 1165.19
Н | 999-9900 | Строительный мусор |  |  |  | 4: т; 5: 100; 7: 2.2308
|  | Итого прямые затраты |  |  |  | 12: 1165.19
|  | ФОТ |  |  |  | 12: 1165.19
| Пр/812-103.0-1 | НР Прочие ремонтно-строительные работы |  |  |  | 4: %; 5: 92; 7: 92; 12: 1071.97
| Пр/774-103.0 | СП Прочие ремонтно-строительные работы |  |  |  | 4: %; 5: 44; 7: 44; 12: 512.68
|  | Всего по позиции |  |  |  | 10: 123266.99; 12: 2749.84
80 | ГЭСНр69-01-015-01 | Затаривание строительного мусора в мешки |  |  |  | 4: т; 5: 2.2308; 6: 1; 7: 2.2308
| 1 | ОТ(ЗТ) |  |  |  | 4: чел.-ч; 7: 2.2977; 12: 632.68
| 1-100-10 | Средний разряд работы 1,0 |  |  |  | 4: чел.-ч; 5: 1.03; 7: 2.2977; 10: 275.35; 12: 632.68
|  | Итого прямые затраты |  |  |  | 12: 632.68
|  | ФОТ |  |  |  | 12: 632.68
| Пр/812-103.0-1 | НР Прочие ремонтно-строительные работы |  |  |  | 4: %; 5: 92; 7: 92; 12: 582.07
| Пр/774-103.0 | СП Прочие ремонтно-строительные работы |  |  |  | 4: %; 5: 44; 7: 44; 12: 278.38
|  | Всего по позиции |  |  |  | 10: 669.32; 12: 1493.13
81 | Прайс | Мешки для строительного мусора 50 л 55x95 см полипропилен белый 10 шт. |  |  |  | упак. | 5 | 1 | 5 |  |  | 189.34 |  | 946.7
Цена=231/1,22
|  | Всего по позиции |  |  |  | 12: 946.7
82 | 06-1 Сплит-форма Республика Татарстан на 3 квартал 2026 года.xlsx | Погрузка в автотранспортное средство: изделия плотничные (щиты ворот, заборов, накатов, настилов, обрешеток, перегородок и др.), а также изделия столярные (панели, тамбуры, шкафы встроенные) |  |  |  | 1т груза | 1.3 | 1 | 1.3 |  |  | 333.31 |  | 433.3
Объем=20*65/1000
|  | Всего по позиции |  |  |  | 12: 433.3
83 | 47-1 Сплит-форма Республика Татарстан на 3 квартал 2026 года.xlsx | Погрузка в автотранспортное средство: мусор строительный с погрузкой вручную |  |  |  | 1т груза | 2.2308 | 1 | 2.2308 |  |  | 901.27 |  | 2010.55
|  | Всего по позиции |  |  |  | 12: 2010.55
84 | 01-20-1-01-0010 Сплит-форма Республика Татарстан на 3 квартал 2026 года.xlsx | Перевозка грузов I класса автомобилями бортовыми грузоподъемностью до 20 т по дорогам с усовершенствованным (асфальтобетонным, цементобетонным, железобетонным, обработанным органическим вяжущим) дорожным покрытием на расстояние 10 км |  |  |  | 1т груза | 1.3 | 1 | 1.3 |  |  | 523.71 |  | 680.82
|  | Всего по позиции |  |  |  | 12: 680.82
85 | 02-15-1-01-0010 Сплит-форма Республика Татарстан на 3 квартал 2026 года.xlsx | Перевозка грузов I класса автомобилями-самосвалами грузоподъемностью до 15 т по дорогам с усовершенствованным (асфальтобетонным, цементобетонным, железобетонным, обработанным органическим вяжущим) дорожным покрытием на расстояние 10 км |  |  |  | 1т груза | 2.2308 | 1 | 2.2308 |  |  | 240.32 |  | 536.11
|  | Всего по позиции |  |  |  | 12: 536.11
86 | 06-2 Сплит-форма Республика Татарстан на 3 квартал 2026 года.xlsx | Разгрузка с автотранспортного средства: изделия плотничные (щиты ворот, заборов, накатов, настилов, обрешеток, перегородок и др.), а также изделия столярные (панели, тамбуры, шкафы встроенные) |  |  |  | 1т груза | 1.3 | 1 | 1.3 |  |  | 333.31 |  | 433.3
|  | Всего по позиции |  |  |  | 12: 433.3
|  | Всего по разделу 8 Дополнительные работы |  |  |  | 12: 27672.45
Итоги по смете:
|  | Всего прямые затраты (справочно) |  |  |  | 12: 333700.82
в том числе:
|  | Оплата труда рабочих |  |  |  | 12: 121089.02
|  | Эксплуатация машин |  |  |  | 12: 2127.85
|  | Оплата труда машинистов (Отм) |  |  |  | 12: 1498.69
|  | Материалы |  |  |  | 12: 206438.6
|  | Перевозка |  |  |  | 12: 2546.66
|  | Строительные работы |  |  |  | 12: 509182.71
|  | Строительные работы |  |  |  | 12: 506636.05
в том числе:
|  | оплата труда |  |  |  | 12: 121089.02
|  | эксплуатация машин и механизмов |  |  |  | 12: 2127.85
|  | оплата труда машинистов (Отм) |  |  |  | 12: 1498.69
|  | материалы |  |  |  | 12: 206438.6
|  | накладные расходы |  |  |  | 12: 116084.82
|  | сметная прибыль |  |  |  | 12: 59397.07
|  | Перевозка |  |  |  | 12: 2546.66
|  | Всего ФОТ (справочно) |  |  |  | 12: 122587.71
|  | Всего накладные расходы (справочно) |  |  |  | 12: 116084.82
|  | Всего сметная прибыль (справочно) |  |  |  | 12: 59397.07
|  | Расчет компенсации затрат НДС на материалы при упрощенной системе налогообложения (206438,6+(2127,85-1498,69)+0)*22% |  |  |  | 12: 45554.91
|  | ВСЕГО по смете |  |  |  | 12: 554737.62
справочно:
|  | Затраты труда рабочих |  |  |  | 7: 364,0663967
|  | Затраты труда машинистов |  |  |  | 7: 3,9674457
Составил:
[должность, подпись (инициалы, фамилия)]
Проверил:
[должность, подпись (инициалы, фамилия)]